## Master
Decl_No | decl_no | decl_d | decl_date | seller | Consignee | invoice | inv_date | Project | Order | truck | Disc. | TR. Invoice # | description | Code | qty | measure | price | Total exw | Transport | TR Share | CnF Cost | CnF Price | Curr Rate | 1.2222
20240229_C18046 | C18046 | 2024-02-29 | 2024-02-29 | GEORG FICHER HAKAN PLASTIC | LLC GZA | IHR2024000000215 | 2024-02-26 | Ozurgeti | H33088 | VV370FV - BS676S |  |  | PE100 Pipe DN160, PN10 | 11/0447 | 3267 | m | 6.71 | 21921.57 | 1950 | 1950 | 23871.57 | 7.3069
20240229_C18046 | C18046 | 2024-02-29 | 2024-02-29 | GEORG FICHER HAKAN PLASTIC | LLC GZA | IHR2024000000216 | 2024-02-26 | Ozurgeti | H33088 | QQ124PQ - BB151U |  |  | PE100 Pipe DN160, PN10 | 11/0447 | 3267 | m | 6.71 | 21921.57 | 1950 | 1950 | 23871.57 | 7.3069
20240229_C18046 | C18046 | 2024-02-29 | 2024-02-29 | GEORG FICHER HAKAN PLASTIC | LLC GZA | IHR2024000000224 | 2024-02-26 | Ozurgeti | H20206 | QQ711LL - WW334W |  |  | PE100 Pipe DN160, PN10 | 11/0447 | 3537 | m | 6.71 | 23733.27 | 1950 | 1950 | 25683.27 | 7.2613
20240229_C18046 | C18046 | 2024-02-29 | 2024-02-29 | GEORG FICHER HAKAN PLASTIC | LLC GZA | IHR2024000000225 | 2024-02-26 | Ozurgeti | H20206 | XK540KX - RT443T |  |  | PE100 Pipe DN160, PN10 | 11/0447 | 3240 | m | 6.71 | 21740.4 | 1950 | 1950 | 23690.4 | 7.3119
20240229_C18046 | C18046 | 2024-02-29 | 2024-02-29 | GEORG FICHER HAKAN PLASTIC | LLC GZA | IHR2024000000227 | 2024-02-26 | Ozurgeti | H20206 | DZ195ZZ - BB821M |  |  | PE100 Pipe DN160, PN10 | 11/0447 | 189 | m | 6.71 | 1268.19 | 1950 | 111.2398 | 1379.4298 | 7.2986
20240229_C18046 | C18046 | 2024-02-29 | 2024-02-29 | GEORG FICHER HAKAN PLASTIC | LLC GZA | IHR2024000000227 | 2024-02-26 | Ozurgeti | H20206 | DZ195ZZ - BB821M |  |  | PE100 Pipe DN315, PN10 | 11/0449 | 810 | m | 25.88 | 20962.8 |  | 1838.7602 | 22801.5602 | 28.1501
20240229_C18046 | C18046 | 2024-02-29 | 2024-02-29 | GEORG FICHER HAKAN PLASTIC | LLC GZA | IHR2024000000228 | 2024-02-26 | Ozurgeti | H20206 | JJ596JL - BB096G |  |  | PE100 Pipe DN315, PN10 | 11/0449 | 810 | m | 25.88 | 20962.8 | 1950 | 1950 | 22912.8 | 28.2874
20240229_C18046 | C18046 | 2024-02-29 | 2024-02-29 | GEORG FICHER HAKAN PLASTIC | LLC GZA | IHR2024000000230 | 2024-02-27 | AWA | H20205 | 53ABC403 - 53ABT551 |  |  | PE100 Pipe DN200, PN10 | 11/0448 | 1890 | m | 10.41 | 19674.9 | 1950 | 1950 | 21624.9 | 11.4417
20240306_C4699 | C4699 | 2024-03-06 | 2024-03-06 | GEORG FICHER HAKAN PLASTIC | LLC GZA | IHR2024000000226 | 2024-02-26 | Ozurgeti | H20206 | AM003MI - AM002I |  |  | PE100 Pipe DN160, PN10 | 11/0447 | 945 | m | 6.71 | 6340.95 | 1950 | 608.6421 | 6949.5921 | 7.3541
20240306_C4699 | C4699 | 2024-03-06 | 2024-03-06 | GEORG FICHER HAKAN PLASTIC | LLC GZA | IHR2024000000226 | 2024-02-26 | Ozurgeti | H20206 | AM003MI - AM002I |  |  | PE100 Pipe DN200, PN10 | 11/0448 | 499.5 | m | 10.47 | 5229.765 |  | 501.9839 | 5731.7489 | 11.475
20240306_C4699 | C4699 | 2024-03-06 | 2024-03-06 | GEORG FICHER HAKAN PLASTIC | LLC GZA | IHR2024000000226 | 2024-02-26 | Ozurgeti | H20206 | AM003MI - AM002I |  |  | PE100 Pipe DN250, PN10 | 11/0450 | 108 | m | 16.27 | 1757.16 |  | 168.6627 | 1925.8227 | 17.8317
20240306_C4699 | C4699 | 2024-03-06 | 2024-03-06 | GEORG FICHER HAKAN PLASTIC | LLC GZA | IHR2024000000226 | 2024-02-26 | Ozurgeti | H20206 | AM003MI - AM002I |  |  | PE100 Pipe DN315, PN10 | 11/0449 | 270 | m | 25.88 | 6987.6 |  | 670.7114 | 7658.3114 | 28.3641
20240306_C4699 | C4699 | 2024-03-06 | 2024-03-06 | GEORG FICHER HAKAN PLASTIC | LLC GZA | IHR2024000000260 | 2024-02-28 | AWA | H20205 | OV575VV - BA511L |  |  | PE100 Pipe DN200, PN10 | 11/0448 | 1242 | m | 10.41 | 12929.22 | 1750 | 988.7965 | 13918.0165 | 11.2061
20240306_C4699 | C4699 | 2024-03-06 | 2024-03-06 | GEORG FICHER HAKAN PLASTIC | LLC GZA | IHR2024000000260 | 2024-02-28 | AWA | H20205 | OV575VV - BA511L |  |  | PE100 Pipe DN200, PN16 | 11/0451 | 648 | m | 15.36 | 9953.28 |  | 761.2035 | 10714.4835 | 16.5347
20240306_C4699 | C4699 | 2024-03-06 | 2024-03-06 | GEORG FICHER HAKAN PLASTIC | LLC GZA | IHR2024000000261 | 2024-02-28 | AWA | H20205 | IG767II - GG767PP |  |  | PE100 Pipe DN200, PN10 | 11/0448 | 1242 | m | 10.41 | 12929.22 | 1950 | 1101.8018 | 14031.0218 | 11.2971
20240306_C4699 | C4699 | 2024-03-06 | 2024-03-06 | GEORG FICHER HAKAN PLASTIC | LLC GZA | IHR2024000000261 | 2024-02-28 | AWA | H20205 | IG767II - GG767PP |  |  | PE100 Pipe DN200, PN16 | 11/0451 | 648 | m | 15.36 | 9953.28 |  | 848.1982 | 10801.4782 | 16.6689
20240306_C4699 | C4699 | 2024-03-06 | 2024-03-06 | GEORG FICHER HAKAN PLASTIC | LLC GZA | IHR2024000000274 | 2024-02-29 | AWA | H20205 | SO025LO - SO025L |  |  | PE100 Pipe DN200, PN10 | 11/0448 | 1350 | m | 10.41 | 14053.5 | 1750 | 1100.4893 | 15153.9893 | 11.2252
20240306_C4699 | C4699 | 2024-03-06 | 2024-03-06 | GEORG FICHER HAKAN PLASTIC | LLC GZA | IHR2024000000274 | 2024-02-29 | AWA | H20205 | SO025LO - SO025L |  |  | PE100 Pipe DN200, PN16 | 11/0451 | 540 | m | 15.36 | 8294.4 |  | 649.5107 | 8943.9107 | 16.5628
20240306_C4699 | C4699 | 2024-03-06 | 2024-03-06 | GEORG FICHER HAKAN PLASTIC | LLC GZA | IHR2024000000276 | 2024-02-29 | AWA | H20205 | SO015LO - SO015L |  |  | PE100 Pipe DN200, PN10 | 11/0448 | 1134 | m | 10.41 | 11804.94 | 1950 | 982.4829 | 12787.4229 | 11.2764
20240306_C4699 | C4699 | 2024-03-06 | 2024-03-06 | GEORG FICHER HAKAN PLASTIC | LLC GZA | IHR2024000000276 | 2024-02-29 | AWA | H20205 | SO015LO - SO015L |  |  | PE100 Pipe DN250, PN16 | 11/0452 | 486 | m | 23.92 | 11625.12 |  | 967.5171 | 12592.6371 | 25.9108
20240306_C20313 | C20313 | 2024-03-06 | 2024-03-06 | GEORG FICHER HAKAN PLASTIC | LLC GZA | IHR2024000000278 | 2024-02-29 | AWA | H20205 | MA001RD - MR001D |  |  | PE100 Pipe DN250, PN10 | 11/0450 | 472.5 | m | 16.18 | 7645.05 | 1950 | 586.7926 | 8231.8426 | 17.4219
20240306_C20313 | C20313 | 2024-03-06 | 2024-03-06 | GEORG FICHER HAKAN PLASTIC | LLC GZA | IHR2024000000278 | 2024-02-29 | AWA | H20205 | MA001RD - MR001D |  |  | PE100 Pipe DN250, PN16 | 11/0452 | 742.5 | m | 23.92 | 17760.6 |  | 1363.2074 | 19123.8074 | 25.756
20240306_C20313 | C20313 | 2024-03-06 | 2024-03-06 | GEORG FICHER HAKAN PLASTIC | LLC GZA | IHR2024000000281 | 2024-02-29 | AWA | H20205 | MA002RD - MR002D |  |  | PE100 Pipe DN250, PN10 | 11/0450 | 472.5 | m | 16.18 | 7645.05 | 1950 | 586.7926 | 8231.8426 | 17.4219
20240306_C20313 | C20313 | 2024-03-06 | 2024-03-06 | GEORG FICHER HAKAN PLASTIC | LLC GZA | IHR2024000000281 | 2024-02-29 | AWA | H20205 | MA002RD - MR002D |  |  | PE100 Pipe DN250, PN16 | 11/0452 | 742.5 | m | 23.92 | 17760.6 |  | 1363.2074 | 19123.8074 | 25.756
20240307_C20519 | C20519 | 2024-03-07 | 2024-03-07 | GEORG FICHER HAKAN PLASTIC | LLC GZA | IHR2024000000300 | 2024-03-04 | Ozurgeti | H20206 | OQ804QC - MS013S |  |  | PE100 Pipe DN25, PN10 | 11/0453 | 5000 | m | 0.2 | 1000 | 1900 | 287.6173 | 1287.6173 | 0.25752
20240307_C20519 | C20519 | 2024-03-07 | 2024-03-07 | GEORG FICHER HAKAN PLASTIC | LLC GZA | IHR2024000000300 | 2024-03-04 | Ozurgeti | H20206 | OQ804QC - MS013S |  |  | PE100 Pipe DN63, PN10 | 11/0454 | 2600 | m | 1.06 | 2756 |  | 792.6733 | 3548.6733 | 1.3649
20240307_C20519 | C20519 | 2024-03-07 | 2024-03-07 | GEORG FICHER HAKAN PLASTIC | LLC GZA | IHR2024000000300 | 2024-03-04 | Ozurgeti | H20206 | OQ804QC - MS013S |  |  | PE100 Pipe DN75, PN10 | 11/0455 | 1900 | m | 1.5 | 2850 |  | 819.7094 | 3669.7094 | 1.9314
20240311_C21443 | C21443 | 2024-03-11 | 2024-03-11 | GEORG FICHER HAKAN PLASTIC | LLC GZA | IHR2024000000299 | 2024-03-04 | Ozurgeti | H20206 | JG819GJ - CC3790O |  |  | PE100 Pipe DN25, PN10 | 11/0453 | 6200 | m | 0.2 | 1240 | 1900 | 398.3094 | 1638.3094 | 0.26424
20240311_C21443 | C21443 | 2024-03-11 | 2024-03-11 | GEORG FICHER HAKAN PLASTIC | LLC GZA | IHR2024000000299 | 2024-03-04 | Ozurgeti | H20206 | JG819GJ - CC3790O |  |  | PE100 Pipe DN75, PN10 | 11/0455 | 2400 | m | 1.5 | 3600 |  | 1156.3821 | 4756.3821 | 1.9818
20240311_C21443 | C21443 | 2024-03-11 | 2024-03-11 | GEORG FICHER HAKAN PLASTIC | LLC GZA | IHR2024000000299 | 2024-03-04 | Ozurgeti | H20206 | JG819GJ - CC3790O |  |  | PE100 Pipe DN90, PN10 | 11/0456 | 500 | m | 2.15 | 1075 |  | 345.3085 | 1420.3085 | 2.8406
20240312_C22121 | C22121 | 2024-03-12 | 2024-03-12 | GEORG FICHER HAKAN PLASTIC | LLC GZA | IHR2024000000312 | 2024-03-06 | AWA | H20205 | ZU001DA - ZU001D |  |  | PE100 Pipe DN25, PN16 | 11/0457 | 3500 | m | 0.25 | 875 | 1900 | 145.1711 | 1020.1711 | 0.29148
20240312_C22121 | C22121 | 2024-03-12 | 2024-03-12 | GEORG FICHER HAKAN PLASTIC | LLC GZA | IHR2024000000312 | 2024-03-06 | AWA | H20205 | ZU001DA - ZU001D |  |  | PE100 Pipe DN63, PN16 | 11/0458 | 2600 | m | 1.54 | 4004 |  | 664.3032 | 4668.3032 | 1.7955
20240312_C22121 | C22121 | 2024-03-12 | 2024-03-12 | GEORG FICHER HAKAN PLASTIC | LLC GZA | IHR2024000000312 | 2024-03-06 | AWA | H20205 | ZU001DA - ZU001D |  |  | PE100 Pipe DN90, PN16 | 11/0459 | 2100 | m | 3.13 | 6573 |  | 1090.5257 | 7663.5257 | 3.6493
20240312_C22140 | C22140 | 2024-03-12 | 2024-03-12 | GEORG FICHER HAKAN PLASTIC | LLC GZA | IHR2024000000313 | 2024-03-07 | AWA | H20205 | JJ596JL - BB096G |  |  | PE100 Pipe DN32, PN16 | 11/0460 | 3000 | m | 0.4 | 1200 | 1900 | 185.1401 | 1385.1401 | 0.46171
20240312_C22140 | C22140 | 2024-03-12 | 2024-03-12 | GEORG FICHER HAKAN PLASTIC | LLC GZA | IHR2024000000313 | 2024-03-07 | AWA | H20205 | JJ596JL - BB096G |  |  | PE100 Pipe DN63, PN16 | 11/0458 | 1500 | m | 1.54 | 2310 |  | 356.3946 | 2666.3946 | 1.7776
20240312_C22140 | C22140 | 2024-03-12 | 2024-03-12 | GEORG FICHER HAKAN PLASTIC | LLC GZA | IHR2024000000313 | 2024-03-07 | AWA | H20205 | JJ596JL - BB096G |  |  | PE100 Pipe DN63, PN20 | 11/0461 | 1200 | m | 1.86 | 2232 |  | 344.3605 | 2576.3605 | 2.147
20240312_C22140 | C22140 | 2024-03-12 | 2024-03-12 | GEORG FICHER HAKAN PLASTIC | LLC GZA | IHR2024000000313 | 2024-03-07 | AWA | H20205 | JJ596JL - BB096G |  |  | PE100 Pipe DN90, PN16 | 11/0459 | 2100 | m | 3.13 | 6573 |  | 1014.1048 | 7587.1048 | 3.6129
20240312_C22140 | C22140 | 2024-03-12 | 2024-03-12 | GEORG FICHER HAKAN PLASTIC | LLC GZA | IHR2024000000314 | 2024-03-07 | AWA | H20205 | DZ195ZZ - BB821M |  |  | PE100 Pipe DN40, PN16 | 11/0462 | 1500 | m | 0.63 | 945 | 1900 | 155.8323 | 1100.8323 | 0.73389
20240312_C22140 | C22140 | 2024-03-12 | 2024-03-12 | GEORG FICHER HAKAN PLASTIC | LLC GZA | IHR2024000000314 | 2024-03-07 | AWA | H20205 | DZ195ZZ - BB821M |  |  | PE100 Pipe DN63, PN16 | 11/0458 | 2600 | m | 1.54 | 4004 |  | 660.2673 | 4664.2673 | 1.7939
20240312_C22140 | C22140 | 2024-03-12 | 2024-03-12 | GEORG FICHER HAKAN PLASTIC | LLC GZA | IHR2024000000314 | 2024-03-07 | AWA | H20205 | DZ195ZZ - BB821M |  |  | PE100 Pipe DN90, PN16 | 11/0459 | 2100 | m | 3.13 | 6573 |  | 1083.9004 | 7656.9004 | 3.6461
20240312_C22002 | C22002 | 2024-03-12 | 2024-03-12 | GEORG FICHER HAKAN PLASTIC | LLC GZA | IHR2024000000318 | 2024-03-08 | Natanebi | H20245 | PP 863 MP - CC 863 O |  |  | PE100 Pipe DN90, PN10 | 11/0456 | 100 | m | 2.15 | 215 | 1900 | 64.6975 | 279.6975 | 2.797
20240312_C22002 | C22002 | 2024-03-12 | 2024-03-12 | GEORG FICHER HAKAN PLASTIC | LLC GZA | IHR2024000000318 | 2024-03-08 | Natanebi | H20245 | PP 863 MP - CC 863 O |  |  | PE100 Pipe DN110, PN10 | 11/0463 | 1900 | m | 3.21 | 6099 |  | 1835.3025 | 7934.3025 | 4.1759
20240312_C22002 | C22002 | 2024-03-12 | 2024-03-12 | GEORG FICHER HAKAN PLASTIC | LLC GZA | IHR2024000000319 | 2024-03-08 | Natanebi | H20245 | XX 519 PX - BB 797 M |  |  | PE100 Pipe DN63, PN10 | 11/0454 | 1600 | m | 1.06 | 1696 | 1900 | 532.9805 | 2228.9805 | 1.3931
20240312_C22002 | C22002 | 2024-03-12 | 2024-03-12 | GEORG FICHER HAKAN PLASTIC | LLC GZA | IHR2024000000319 | 2024-03-08 | Natanebi | H20245 | XX 519 PX - BB 797 M |  |  | PE100 Pipe DN75, PN10 | 11/0455 | 300 | m | 1.5 | 450 |  | 141.4158 | 591.4158 | 1.9714
20240312_C22002 | C22002 | 2024-03-12 | 2024-03-12 | GEORG FICHER HAKAN PLASTIC | LLC GZA | IHR2024000000319 | 2024-03-08 | Natanebi | H20245 | XX 519 PX - BB 797 M |  |  | PE100 Pipe DN75, PN16 | 11/0464 | 1500 | m | 2.17 | 3255 |  | 1022.9077 | 4277.9077 | 2.8519
20240312_C22002 | C22002 | 2024-03-12 | 2024-03-12 | GEORG FICHER HAKAN PLASTIC | LLC GZA | IHR2024000000319 | 2024-03-08 | Natanebi | H20245 | XX 519 PX - BB 797 M |  |  | PE100 Pipe DN90, PN10 | 11/0456 | 300 | m | 2.15 | 645 |  | 202.696 | 847.696 | 2.8257
20240312_C22002 | C22002 | 2024-03-12 | 2024-03-12 | GEORG FICHER HAKAN PLASTIC | LLC GZA | IHR2024000000320 | 2024-03-08 | Natanebi | H20245 | BR 008 QA - BB 827 U |  |  | PE100 Pipe DN25, PN10 | 11/0453 | 1200 | m | 0.2 | 240 | 1900 | 94.5666 | 334.5666 | 0.27881
20240312_C22002 | C22002 | 2024-03-12 | 2024-03-12 | GEORG FICHER HAKAN PLASTIC | LLC GZA | IHR2024000000320 | 2024-03-08 | Natanebi | H20245 | BR 008 QA - BB 827 U |  |  | PE100 Pipe DN50, PN10 | 11/0465 | 100 | m | 0.67 | 67 |  | 26.3998 | 93.3998 | 0.934
20240312_C22002 | C22002 | 2024-03-12 | 2024-03-12 | GEORG FICHER HAKAN PLASTIC | LLC GZA | IHR2024000000320 | 2024-03-08 | Natanebi | H20245 | BR 008 QA - BB 827 U |  |  | PE100 Pipe DN90, PN10 | 11/0456 | 2100 | m | 2.15 | 4515 |  | 1779.0336 | 6294.0336 | 2.9972
20240313_C22219 | C22219 | 2024-03-13 | 2024-03-13 | GEORG FICHER HAKAN PLASTIC | LLC GZA | IHR2024000000329 | 2024-03-11 | AWA | H20205 | MA 001 RD - MR 001 D |  |  | PE100 Pipe DN32, PN16 | 11/0460 | 3000 | m | 0.4 | 1200 | 1900 | 270.2062 | 1470.2062 | 0.49007
20240313_C22219 | C22219 | 2024-03-13 | 2024-03-13 | GEORG FICHER HAKAN PLASTIC | LLC GZA | IHR2024000000329 | 2024-03-11 | AWA | H20205 | MA 001 RD - MR 001 D |  |  | PE100 Pipe DN63, PN16 | 11/0458 | 2600 | m | 1.54 | 4004 |  | 901.5881 | 4905.5881 | 1.8868
20240313_C22219 | C22219 | 2024-03-13 | 2024-03-13 | GEORG FICHER HAKAN PLASTIC | LLC GZA | IHR2024000000329 | 2024-03-11 | AWA | H20205 | MA 001 RD - MR 001 D |  |  | PE100 Pipe DN90, PN10 | 11/0456 | 1100 | m | 1.54 | 1694 |  | 381.4411 | 2075.4411 | 1.8868
20240313_C22219 | C22219 | 2024-03-13 | 2024-03-13 | GEORG FICHER HAKAN PLASTIC | LLC GZA | IHR2024000000329 | 2024-03-11 | AWA | H20205 | MA 001 RD - MR 001 D |  |  | PE100 Pipe DN110, PN10 | 11/0463 | 1000 | m | 1.54 | 1540 |  | 346.7646 | 1886.7646 | 1.8868
20240313_C22219 | C22219 | 2024-03-13 | 2024-03-13 | GEORG FICHER HAKAN PLASTIC | LLC GZA | IHR2024000000330 | 2024-03-11 | AWA | H20205 | MA 002 RD - MR 002 D |  |  | PE100 Pipe DN50, PN10 | 11/0465 | 2500 | m | 1.54 | 3850 | 1900 | 1032.6087 | 4882.6087 | 1.953
20240313_C22219 | C22219 | 2024-03-13 | 2024-03-13 | GEORG FICHER HAKAN PLASTIC | LLC GZA | IHR2024000000330 | 2024-03-11 | AWA | H20205 | MA 002 RD - MR 002 D |  |  | PE100 Pipe DN90, PN16 | 11/0459 | 2100 | m | 1.54 | 3234 |  | 867.3913 | 4101.3913 | 1.953
20240313_C22516 | C22516 | 2024-03-13 | 2024-03-13 | GEORG FICHER HAKAN PLASTIC | LLC GZA | IHR2024000000335 | 2024-03-12 | AWA | H20205 | SO015LO - SO015L |  |  | PE100 Pipe DN25, PN16 | 11/0457 | 3000 | m | 0.25 | 750 | 1900 | 201.5559 | 951.5559 | 0.31719
20240313_C22516 | C22516 | 2024-03-13 | 2024-03-13 | GEORG FICHER HAKAN PLASTIC | LLC GZA | IHR2024000000335 | 2024-03-12 | AWA | H20205 | SO015LO - SO015L |  |  | PE100 Pipe DN50, PN16 | 11/0466 | 1600 | m | 0.97 | 1552 |  | 417.0863 | 1969.0863 | 1.2307
20240313_C22516 | C22516 | 2024-03-13 | 2024-03-13 | GEORG FICHER HAKAN PLASTIC | LLC GZA | IHR2024000000335 | 2024-03-12 | AWA | H20205 | SO015LO - SO015L |  |  | PE100 Pipe DN75, PN10 | 11/0455 | 3200 | m | 1.49 | 4768 |  | 1281.3579 | 6049.3579 | 1.8904
20240313_C22516 | C22516 | 2024-03-13 | 2024-03-13 | GEORG FICHER HAKAN PLASTIC | LLC GZA | IHR2024000000336 | 2024-03-12 | AWA | H20205 | SO025LO - SO025L |  |  | PE100 Pipe DN50, PN20 | 11/0467 | 200 | m | 1.16 | 232 | 1900 | 48.8421 | 280.8421 | 1.4042
20240313_C22516 | C22516 | 2024-03-13 | 2024-03-13 | GEORG FICHER HAKAN PLASTIC | LLC GZA | IHR2024000000336 | 2024-03-12 | AWA | H20205 | SO025LO - SO025L |  |  | PE100 Pipe DN50, PN16 | 11/0466 | 2300 | m | 0.97 | 2231 |  | 469.6842 | 2700.6842 | 1.1742
20240313_C22516 | C22516 | 2024-03-13 | 2024-03-13 | GEORG FICHER HAKAN PLASTIC | LLC GZA | IHR2024000000336 | 2024-03-12 | AWA | H20205 | SO025LO - SO025L |  |  | PE100 Pipe DN75, PN10 | 11/0455 | 200 | m | 1.49 | 298 |  | 62.7368 | 360.7368 | 1.8037
20240313_C22516 | C22516 | 2024-03-13 | 2024-03-13 | GEORG FICHER HAKAN PLASTIC | LLC GZA | IHR2024000000336 | 2024-03-12 | AWA | H20205 | SO025LO - SO025L |  |  | PE100 Pipe DN75, PN16 | 11/0464 | 2900 | m | 2.16 | 6264 |  | 1318.7368 | 7582.7368 | 2.6147
20240313_C22516 | C22516 | 2024-03-13 | 2024-03-13 | GEORG FICHER HAKAN PLASTIC | LLC GZA | IHR2024000000337 | 2024-03-12 | AWA | H20205 | II764IP - LV764V |  |  | PE100 Pipe DN50, PN16 | 11/0466 | 2300 | m | 0.97 | 2231 | 1900 | 478.3772 | 2709.3772 | 1.178
20240313_C22516 | C22516 | 2024-03-13 | 2024-03-13 | GEORG FICHER HAKAN PLASTIC | LLC GZA | IHR2024000000337 | 2024-03-12 | AWA | H20205 | II764IP - LV764V |  |  | PE100 Pipe DN75, PN16 | 11/0464 | 2200 | m | 2.16 | 4752 |  | 1018.9369 | 5770.9369 | 2.6232
20240313_C22516 | C22516 | 2024-03-13 | 2024-03-13 | GEORG FICHER HAKAN PLASTIC | LLC GZA | IHR2024000000337 | 2024-03-12 | AWA | H20205 | II764IP - LV764V |  |  | PE100 Pipe DN90, PN16 | 11/0459 | 600 | m | 3.13 | 1878 |  | 402.6859 | 2280.6859 | 3.8011
20240313_C22516 | C22516 | 2024-03-13 | 2024-03-13 | GEORG FICHER HAKAN PLASTIC | LLC GZA | IHR2024000000338 | 2024-03-12 | AWA | H20205 | QQ711LL - WW334W |  |  | PE100 Pipe DN25, PN16 | 11/0457 | 3000 | m | 0.25 | 750 | 1900 | 136.3636 | 886.3636 | 0.29545
20240313_C22516 | C22516 | 2024-03-13 | 2024-03-13 | GEORG FICHER HAKAN PLASTIC | LLC GZA | IHR2024000000338 | 2024-03-12 | AWA | H20205 | QQ711LL - WW334W |  |  | PE100 Pipe DN50, PN16 | 11/0466 | 10000 | m | 0.97 | 9700 |  | 1763.6364 | 11463.6364 | 1.1464
20240315_C23624 | C23624 | 2024-03-15 | 2024-03-15 | GEORG FICHER HAKAN PLASTIC | LLC GZA | IHR2024000000352 | 2024-03-14 | AWA | H20205 | RS006NX - RS006X |  |  | PE100 Pipe DN25, PN16 | 11/0457 | 2500 | m | 0.25 | 625 | 1900 | 115.0121 | 740.0121 | 0.296
20240315_C23624 | C23624 | 2024-03-15 | 2024-03-15 | GEORG FICHER HAKAN PLASTIC | LLC GZA | IHR2024000000352 | 2024-03-14 | AWA | H20205 | RS006NX - RS006X |  |  | PE100 Pipe DN50, PN16 | 11/0466 | 10000 | m | 0.97 | 9700 |  | 1784.9879 | 11484.9879 | 1.1485
20240315_C23624 | C23624 | 2024-03-15 | 2024-03-15 | GEORG FICHER HAKAN PLASTIC | LLC GZA | IHR2024000000355 | 2024-03-14 | AWA | H20205 | OQ804QO - MS013S |  |  | PE100 Pipe DN32, PN16 | 11/0460 | 2000 | m | 0.4 | 800 | 1900 | 107.9239 | 907.9239 | 0.45396
20240315_C23624 | C23624 | 2024-03-15 | 2024-03-15 | GEORG FICHER HAKAN PLASTIC | LLC GZA | IHR2024000000355 | 2024-03-14 | AWA | H20205 | OQ804QO - MS013S |  |  | PE100 Pipe DN63, PN16 | 11/0458 | 2600 | m | 1.54 | 4004 |  | 540.159 | 4544.159 | 1.7478
20240315_C23624 | C23624 | 2024-03-15 | 2024-03-15 | GEORG FICHER HAKAN PLASTIC | LLC GZA | IHR2024000000355 | 2024-03-14 | AWA | H20205 | OQ804QO - MS013S |  |  | PE100 Pipe DN110, PN16 | 11/0468 | 2000 | m | 4.64 | 9280 |  | 1251.9171 | 10531.9171 | 5.266
20240318_C24376 | C24376 | 2024-03-18 | 2024-03-18 | GEORG FICHER HAKAN PLASTIC | LLC GZA | IHR2024000000364 | 2024-03-15 | AWA | H20205 | DZ195ZZ - BB821M |  |  | PE100 Pipe DN32, PN16 | 11/0460 | 3000 | m | 0.4 | 1200 | 1900 | 174.9271 | 1374.9271 | 0.45831
20240318_C24376 | C24376 | 2024-03-18 | 2024-03-18 | GEORG FICHER HAKAN PLASTIC | LLC GZA | IHR2024000000364 | 2024-03-15 | AWA | H20205 | DZ195ZZ - BB821M |  |  | PE100 Pipe DN63, PN16 | 11/0458 | 2600 | m | 1.54 | 4004 |  | 583.6735 | 4587.6735 | 1.7645
20240318_C24376 | C24376 | 2024-03-18 | 2024-03-18 | GEORG FICHER HAKAN PLASTIC | LLC GZA | IHR2024000000364 | 2024-03-15 | AWA | H20205 | DZ195ZZ - BB821M |  |  | PE100 Pipe DN110, PN10 | 11/0463 | 1000 | m | 3.19 | 3190 |  | 465.0146 | 3655.0146 | 3.655
20240318_C24376 | C24376 | 2024-03-18 | 2024-03-18 | GEORG FICHER HAKAN PLASTIC | LLC GZA | IHR2024000000364 | 2024-03-15 | AWA | H20205 | DZ195ZZ - BB821M |  |  | PE100 Pipe DN110, PN16 | 11/0468 | 1000 | m | 4.64 | 4640 |  | 676.3848 | 5316.3848 | 5.3164
20240318_C24376 | C24376 | 2024-03-18 | 2024-03-18 | GEORG FICHER HAKAN PLASTIC | LLC GZA | IHR2024000000365 | 2024-03-15 | Ozurgeti | H20206 | JJ596JL - BB096G |  |  | PE100 Pipe DN110, PN10 | 11/0463 | 2000 | m | 3.21 | 6420 | 1900 | 1172.2376 | 7592.2376 | 3.7961
20240318_C24376 | C24376 | 2024-03-18 | 2024-03-18 | GEORG FICHER HAKAN PLASTIC | LLC GZA | IHR2024000000365 | 2024-03-15 | Ozurgeti | H20206 | JJ596JL - BB096G |  |  | PE100 Pipe DN160, PN10 | 11/0447 | 594 | m | 6.71 | 3985.74 |  | 727.7624 | 4713.5024 | 7.9352
20240319_C24950 | C24950 | 2024-03-19 | 2024-03-19 | GEORG FICHER HAKAN PLASTIC | LLC GZA | IHR2024000000377 | 2024-03-18 | Ninotsminda | H20207 | DA 505 FI - RR 264 B |  |  | PE100 Pipe DN315, PN10 | 11/0449 | 810 | m | 25.71 | 20825.1 | 1900 | 1900 | 22725.1 | 28.0557
20240319_C24950 | C24950 | 2024-03-19 | 2024-03-19 | GEORG FICHER HAKAN PLASTIC | LLC GZA | IHR2024000000378 | 2024-03-18 | Ninotsminda | H20207 | UB 990 BB - CC 402 O |  |  | PE100 Pipe DN160, PN10 | 11/0447 | 202.5 | m | 6.66 | 1348.65 | 1900 | 119.2963 | 1467.9463 | 7.2491
20240319_C24950 | C24950 | 2024-03-19 | 2024-03-19 | GEORG FICHER HAKAN PLASTIC | LLC GZA | IHR2024000000378 | 2024-03-18 | Ninotsminda | H20207 | UB 990 BB - CC 402 O |  |  | PE100 Pipe DN315, PN10 | 11/0449 | 783 | m | 25.71 | 20130.93 |  | 1780.7037 | 21911.6337 | 27.9842
20240320_C25463 | C25463 | 2024-03-20 | 2024-03-20 | GEORG FICHER HAKAN PLASTIC | LLC GZA | IHR2024000000381 | 2024-03-19 | Ninotsminda | H20207 | EN 777 ES - LL 705 I |  |  | PE100 Pipe DN160, PN10 | 11/0447 | 324 | m | 6.66 | 2157.84 | 1900 | 211.3006 | 2369.1406 | 7.3122
20240320_C25463 | C25463 | 2024-03-20 | 2024-03-20 | GEORG FICHER HAKAN PLASTIC | LLC GZA | IHR2024000000381 | 2024-03-19 | Ninotsminda | H20207 | EN 777 ES - LL 705 I |  |  | PE100 Pipe DN250, PN10 | 11/0450 | 1066.5 | m | 16.17 | 17245.305 |  | 1688.6994 | 18934.0044 | 17.7534
20240320_C25463 | C25463 | 2024-03-20 | 2024-03-20 | GEORG FICHER HAKAN PLASTIC | LLC GZA | IHR2024000000382 | 2024-03-19 | Ninotsminda | H20207 | EN 888 ES - EN 888 S |  |  | PE100 Pipe DN225, PN10 | 11/0469 | 1552.5 | m | 13.19 | 20477.475 | 1900 | 1900 | 22377.475 | 14.4138
20240320_C25463 | C25463 | 2024-03-20 | 2024-03-20 | GEORG FICHER HAKAN PLASTIC | LLC GZA | IHR2024000000383 | 2024-03-19 | Ninotsminda | H20207 | EC 917 CE - XX 443 X |  |  | PE100 Pipe DN160, PN10 | 11/0447 | 1620 | m | 6.66 | 10789.2 | 1900 | 970.7586 | 11759.9586 | 7.2592
20240320_C25463 | C25463 | 2024-03-20 | 2024-03-20 | GEORG FICHER HAKAN PLASTIC | LLC GZA | IHR2024000000383 | 2024-03-19 | Ninotsminda | H20207 | EC 917 CE - XX 443 X |  |  | PE100 Pipe DN225, PN10 | 11/0469 | 783 | m | 13.19 | 10327.77 |  | 929.2414 | 11257.0114 | 14.3768
20240318_C24194 | C24194 | 2024-03-18 | 2024-03-18 | GEORG FICHER HAKAN PLASTIC | LLC GZA | IHR2024000000341 | 2024-03-13 | AWA | H20205 | HH258SH - FF638T |  |  | PE100 Pipe DN25, PN16 | 11/0457 | 3000 | m | 0.25 | 750 | 1900 | 136.3636 | 886.3636 | 0.29545
20240318_C24194 | C24194 | 2024-03-18 | 2024-03-18 | GEORG FICHER HAKAN PLASTIC | LLC GZA | IHR2024000000341 | 2024-03-13 | AWA | H20205 | HH258SH - FF638T |  |  | PE100 Pipe DN50, PN16 | 11/0466 | 10000 | m | 0.97 | 9700 |  | 1763.6364 | 11463.6364 | 1.1464
20240318_C24194 | C24194 | 2024-03-18 | 2024-03-18 | GEORG FICHER HAKAN PLASTIC | LLC GZA | IHR2024000000342 | 2024-03-13 | AWA | H20205 | TN410TT - WW903N |  |  | PE100 Pipe DN25, PN16 | 11/0457 | 3000 | m | 0.25 | 750 | 1900 | 136.3636 | 886.3636 | 0.29545
20240318_C24194 | C24194 | 2024-03-18 | 2024-03-18 | GEORG FICHER HAKAN PLASTIC | LLC GZA | IHR2024000000342 | 2024-03-13 | AWA | H20205 | TN410TT - WW903N |  |  | PE100 Pipe DN50, PN16 | 11/0466 | 10000 | m | 0.97 | 9700 |  | 1763.6364 | 11463.6364 | 1.1464
20240318_C24194 | C24194 | 2024-03-18 | 2024-03-18 | GEORG FICHER HAKAN PLASTIC | LLC GZA | IHR2024000000343 | 2024-03-13 | AWA | H20205 | ZM270MZ - FF617T |  |  | PE100 Pipe DN25, PN16 | 11/0457 | 2500 | m | 0.25 | 625 | 1900 | 115.0121 | 740.0121 | 0.296
20240318_C24194 | C24194 | 2024-03-18 | 2024-03-18 | GEORG FICHER HAKAN PLASTIC | LLC GZA | IHR2024000000343 | 2024-03-13 | AWA | H20205 | ZM270MZ - FF617T |  |  | PE100 Pipe DN50, PN16 | 11/0466 | 10000 | m | 0.97 | 9700 |  | 1784.9879 | 11484.9879 | 1.1485
20240318_C24194 | C24194 | 2024-03-18 | 2024-03-18 | GEORG FICHER HAKAN PLASTIC | LLC GZA | IHR2024000000344 | 2024-03-13 | AWA | H20205 | DD609BD - RR334B |  |  | PE100 Pipe DN25, PN16 | 11/0457 | 2500 | m | 0.25 | 625 | 1900 | 57.5061 | 682.5061 | 0.273
20240318_C24194 | C24194 | 2024-03-18 | 2024-03-18 | GEORG FICHER HAKAN PLASTIC | LLC GZA | IHR2024000000344 | 2024-03-13 | AWA | H20205 | DD609BD - RR334B |  |  | PE100 Pipe DN50, PN16 | 11/0466 | 10000 | m | 0.97 | 9700 |  | 892.4939 | 10592.4939 | 1.0592
20240318_C24194 | C24194 | 2024-03-18 | 2024-03-18 | GEORG FICHER HAKAN PLASTIC | LLC GZA | IHR2024000000345 | 2024-03-13 | AWA | H20205 | DD608BD - RR783B |  |  | PE100 Pipe DN25, PN16 | 11/0457 | 2500 | m | 0.25 | 625 |  | 57.5061 | 682.5061 | 0.273
20240318_C24194 | C24194 | 2024-03-18 | 2024-03-18 | GEORG FICHER HAKAN PLASTIC | LLC GZA | IHR2024000000345 | 2024-03-13 | AWA | H20205 | DD608BD - RR783B |  |  | PE100 Pipe DN50, PN16 | 11/0466 | 10000 | m | 0.97 | 9700 |  | 892.4939 | 10592.4939 | 1.0592
20240325_C27181 | C27181 | 2024-03-25 | 2024-03-25 | GEORG FICHER HAKAN PLASTIC | LLC GZA | IHR2024000000393 | 2024-03-20 | Ozurgeti | H20206 | XX 519 PX - BB 797 M |  |  | PE100 Pipe DN110, PN10 | 11/0463 | 2000 | m | 3.21 | 6420 | 1900 | 1172.2376 | 7592.2376 | 3.7961
20240325_C27181 | C27181 | 2024-03-25 | 2024-03-25 | GEORG FICHER HAKAN PLASTIC | LLC GZA | IHR2024000000393 | 2024-03-20 | Ozurgeti | H20206 | XX 519 PX - BB 797 M |  |  | PE100 Pipe DN160, PN10 | 11/0447 | 594 | m | 6.71 | 3985.74 |  | 727.7624 | 4713.5024 | 7.9352
20240325_C27181 | C27181 | 2024-03-25 | 2024-03-25 | GEORG FICHER HAKAN PLASTIC | LLC GZA | IHR2024000000394 | 2024-03-20 | Ozurgeti | H20206 | BR008QA - BB827U |  |  | PE100 Pipe DN25, PN10 | 11/0453 | 2000 | m | 0.2 | 400 | 1900 | 70.333 | 470.333 | 0.23517
20240325_C27181 | C27181 | 2024-03-25 | 2024-03-25 | GEORG FICHER HAKAN PLASTIC | LLC GZA | IHR2024000000394 | 2024-03-20 | Ozurgeti | H20206 | BR008QA - BB827U |  |  | PE100 Pipe DN110, PN10 | 11/0463 | 2000 | m | 3.21 | 6420 |  | 1128.8445 | 7548.8445 | 3.7744
20240325_C27181 | C27181 | 2024-03-25 | 2024-03-25 | GEORG FICHER HAKAN PLASTIC | LLC GZA | IHR2024000000394 | 2024-03-20 | Ozurgeti | H20206 | BR008QA - BB827U |  |  | PE100 Pipe DN160, PN10 | 11/0447 | 594 | m | 6.71 | 3985.74 |  | 700.8225 | 4686.5625 | 7.8898
20240325_C27322 | C27322 | 2024-03-25 | 2024-03-25 | GEORG FICHER HAKAN PLASTIC | LLC GZA | IHR2024000000395 | 2024-03-21 | Ozurgeti | H20206 | ZU 001 DA - ZU 001 D |  |  | PE100 Pipe DN25, PN10 | 11/0453 | 2000 | m | 0.2 | 400 | 1900 | 70.333 | 470.333 | 0.23517
20240325_C27322 | C27322 | 2024-03-25 | 2024-03-25 | GEORG FICHER HAKAN PLASTIC | LLC GZA | IHR2024000000395 | 2024-03-21 | Ozurgeti | H20206 | ZU 001 DA - ZU 001 D |  |  | PE100 Pipe DN110, PN10 | 11/0463 | 2000 | m | 3.21 | 6420 |  | 1128.8445 | 7548.8445 | 3.7744
20240325_C27322 | C27322 | 2024-03-25 | 2024-03-25 | GEORG FICHER HAKAN PLASTIC | LLC GZA | IHR2024000000395 | 2024-03-21 | Ozurgeti | H20206 | ZU 001 DA - ZU 001 D |  |  | PE100 Pipe DN160, PN10 | 11/0447 | 594 | m | 6.71 | 3985.74 |  | 700.8225 | 4686.5625 | 7.8898
20240325_C27322 | C27322 | 2024-03-25 | 2024-03-25 | GEORG FICHER HAKAN PLASTIC | LLC GZA | IHR2024000000396 | 2024-03-21 | Ozurgeti | H20206 | VV 370 FV - BS 676 S |  |  | PE100 Pipe DN25, PN10 | 11/0453 | 2000 | m | 0.2 | 400 | 1900 | 70.333 | 470.333 | 0.23517
20240325_C27322 | C27322 | 2024-03-25 | 2024-03-25 | GEORG FICHER HAKAN PLASTIC | LLC GZA | IHR2024000000396 | 2024-03-21 | Ozurgeti | H20206 | VV 370 FV - BS 676 S |  |  | PE100 Pipe DN110, PN10 | 11/0463 | 2000 | m | 3.21 | 6420 |  | 1128.8445 | 7548.8445 | 3.7744
20240325_C27322 | C27322 | 2024-03-25 | 2024-03-25 | GEORG FICHER HAKAN PLASTIC | LLC GZA | IHR2024000000396 | 2024-03-21 | Ozurgeti | H20206 | VV 370 FV - BS 676 S |  |  | PE100 Pipe DN160, PN10 | 11/0447 | 594 | m | 6.71 | 3985.74 |  | 700.8225 | 4686.5625 | 7.8898
20240325_C27322 | C27322 | 2024-03-25 | 2024-03-25 | GEORG FICHER HAKAN PLASTIC | LLC GZA | IHR2024000000399 | 2024-03-21 | Ozurgeti | H20206 | GI 252 OO - BS 910 S |  |  | PE100 Pipe DN32, PN10 | 11/0470 | 1400 | m | 0.29 | 406 | 1900 | 78.2532 | 484.2532 | 0.3459
20240325_C27322 | C27322 | 2024-03-25 | 2024-03-25 | GEORG FICHER HAKAN PLASTIC | LLC GZA | IHR2024000000399 | 2024-03-21 | Ozurgeti | H20206 | GI 252 OO - BS 910 S |  |  | PE100 Pipe DN90, PN10 | 11/0456 | 900 | m | 2.15 | 1935 |  | 372.9557 | 2307.9557 | 2.5644
20240325_C27322 | C27322 | 2024-03-25 | 2024-03-25 | GEORG FICHER HAKAN PLASTIC | LLC GZA | IHR2024000000399 | 2024-03-21 | Ozurgeti | H20206 | GI 252 OO - BS 910 S |  |  | PE100 Pipe DN110, PN10 | 11/0463 | 1100 | m | 3.21 | 3531 |  | 680.5718 | 4211.5718 | 3.8287
20240325_C27322 | C27322 | 2024-03-25 | 2024-03-25 | GEORG FICHER HAKAN PLASTIC | LLC GZA | IHR2024000000399 | 2024-03-21 | Ozurgeti | H20206 | GI 252 OO - BS 910 S |  |  | PE100 Pipe DN160, PN10 | 11/0447 | 594 | m | 6.71 | 3985.74 |  | 768.2193 | 4753.9593 | 8.0033
20240326_C27631 | C27631 | 2024-03-26 | 2024-03-26 | GEORG FICHER HAKAN PLASTIC | LLC GZA | IHR2024000000400 | 2024-03-21 | Natanebi | H20245 | GI152OO - GI152O |  |  | PE100 Pipe DN110, PN10 | 11/0463 | 2000 | m | 3.21 | 6420 | 1900 | 1387.0435 | 7807.0435 | 3.9035
20240326_C27631 | C27631 | 2024-03-26 | 2024-03-26 | GEORG FICHER HAKAN PLASTIC | LLC GZA | IHR2024000000400 | 2024-03-21 | Natanebi | H20245 | GI152OO - GI152O |  |  | PE100 Pipe DN125, PN10 | 11/0471 | 580.5 | m | 4.09 | 2374.245 |  | 512.9565 | 2887.2015 | 4.9736
20240326_C27631 | C27631 | 2024-03-26 | 2024-03-26 | GEORG FICHER HAKAN PLASTIC | LLC GZA | IHR2024000000417 | 2024-03-21 | Natanebi | H20245 | BE 505 TE - BB 242 G |  |  | PE100 Pipe DN110, PN10 | 11/0463 | 2000 | m | 3.21 | 6420 | 1900 | 1387.0435 | 7807.0435 | 3.9035
20240326_C27631 | C27631 | 2024-03-26 | 2024-03-26 | GEORG FICHER HAKAN PLASTIC | LLC GZA | IHR2024000000417 | 2024-03-21 | Natanebi | H20245 | BE 505 TE - BB 242 G |  |  | PE100 Pipe DN125, PN10 | 11/0471 | 580.5 | m | 4.09 | 2374.245 |  | 512.9565 | 2887.2015 | 4.9736
20240326_C27631 | C27631 | 2024-03-26 | 2024-03-26 | GEORG FICHER HAKAN PLASTIC | LLC GZA | IHR2024000000426 | 2024-03-22 | AWA | H20205 | BR 002 QA - GG 032 P |  |  | PE100 Pipe DN110, PN25 | 11/0472 | 1080 | m | 6.64 | 7171.2 | 1900 | 658.6184 | 7829.8184 | 7.2498
20240326_C27631 | C27631 | 2024-03-26 | 2024-03-26 | GEORG FICHER HAKAN PLASTIC | LLC GZA | IHR2024000000426 | 2024-03-22 | AWA | H20205 | BR 002 QA - GG 032 P |  |  | PE100 Pipe DN125, PN10 | 11/0471 | 3321 | m | 4.07 | 13516.47 |  | 1241.3816 | 14757.8516 | 4.4438
20240326_C27631 | C27631 | 2024-03-26 | 2024-03-26 | GEORG FICHER HAKAN PLASTIC | LLC GZA | IHR2024000000427 | 2024-03-22 | AWA | H20205 | BW329BB - BB693G |  |  | PE100 Pipe DN110, PN25 | 11/0472 | 1620 | m | 6.64 | 10756.8 | 1900 | 1152.4794 | 11909.2794 | 7.3514
20240326_C27631 | C27631 | 2024-03-26 | 2024-03-26 | GEORG FICHER HAKAN PLASTIC | LLC GZA | IHR2024000000427 | 2024-03-22 | AWA | H20205 | BW329BB - BB693G |  |  | PE100 Pipe DN140, PN10 | 11/0473 | 54 | m | 5.11 | 275.94 |  | 29.5641 | 305.5041 | 5.6575
20240326_C27631 | C27631 | 2024-03-26 | 2024-03-26 | GEORG FICHER HAKAN PLASTIC | LLC GZA | IHR2024000000427 | 2024-03-22 | AWA | H20205 | BW329BB - BB693G |  |  | PE100 Pipe DN160, PN16 | 11/0474 | 81 | m | 9.86 | 798.66 |  | 85.5681 | 884.2281 | 10.9164
20240326_C27631 | C27631 | 2024-03-26 | 2024-03-26 | GEORG FICHER HAKAN PLASTIC | LLC GZA | IHR2024000000427 | 2024-03-22 | AWA | H20205 | BW329BB - BB693G |  |  | PE100 Pipe DN200, PN10 | 11/0448 | 567 | m | 10.41 | 5902.47 |  | 632.3884 | 6534.8584 | 11.5253
20240326_C27701 | C27701 | 2024-03-26 | 2024-03-26 | GEORG FICHER HAKAN PLASTIC | LLC GZA | IHR2024000000449 | 2024-03-25 | Ninotsminda | H20207 | EN777ES - LL705I |  |  | PE100 Pipe DN75, PN10 | 11/0455 | 500 | m | 1.49 | 745 | 1900 | 66.6982 | 811.6982 | 1.6234
20240326_C27701 | C27701 | 2024-03-26 | 2024-03-26 | GEORG FICHER HAKAN PLASTIC | LLC GZA | IHR2024000000449 | 2024-03-25 | Ninotsminda | H20207 | EN777ES - LL705I |  |  | PE100 Pipe DN225, PN10 | 11/0469 | 1552.5 | m | 13.19 | 20477.475 |  | 1833.3018 | 22310.7768 | 14.3709
20240326_C27701 | C27701 | 2024-03-26 | 2024-03-26 | GEORG FICHER HAKAN PLASTIC | LLC GZA | IHR2024000000450 | 2024-03-25 | Ninotsminda | H20207 | DA 505 FI - RR 264 B |  |  | PE100 Pipe DN25, PN10 | 11/0453 | 4000 | m | 0.2 | 800 | 1900 | 118.9545 | 918.9545 | 0.22974
20240326_C27701 | C27701 | 2024-03-26 | 2024-03-26 | GEORG FICHER HAKAN PLASTIC | LLC GZA | IHR2024000000450 | 2024-03-25 | Ninotsminda | H20207 | DA 505 FI - RR 264 B |  |  | PE100 Pipe DN63, PN10 | 11/0454 | 2400 | m | 1.06 | 2544 |  | 378.2752 | 2922.2752 | 1.2176
20240326_C27701 | C27701 | 2024-03-26 | 2024-03-26 | GEORG FICHER HAKAN PLASTIC | LLC GZA | IHR2024000000450 | 2024-03-25 | Ninotsminda | H20207 | DA 505 FI - RR 264 B |  |  | PE100 Pipe DN63, PN16 | 11/0458 | 100 | m | 1.54 | 154 |  | 22.8987 | 176.8987 | 1.769
20240326_C27701 | C27701 | 2024-03-26 | 2024-03-26 | GEORG FICHER HAKAN PLASTIC | LLC GZA | IHR2024000000450 | 2024-03-25 | Ninotsminda | H20207 | DA 505 FI - RR 264 B |  |  | PE100 Pipe DN110, PN16 | 11/0468 | 2000 | m | 4.64 | 9280 |  | 1379.8717 | 10659.8717 | 5.3299
20240326_C27701 | C27701 | 2024-03-26 | 2024-03-26 | GEORG FICHER HAKAN PLASTIC | LLC GZA | IHR2024000000451 | 2024-03-25 | Ninotsminda | H20207 | LG530LL - LV277V |  |  | PE100 Pipe DN40, PN10 | 11/0475 | 2700 | m | 0.43 | 1161 | 1900 | 327.382 | 1488.382 | 0.55125
20240326_C27701 | C27701 | 2024-03-26 | 2024-03-26 | GEORG FICHER HAKAN PLASTIC | LLC GZA | IHR2024000000451 | 2024-03-25 | Ninotsminda | H20207 | LG530LL - LV277V |  |  | PE100 Pipe DN50, PN10 | 11/0465 | 1000 | m | 0.66 | 660 |  | 186.1086 | 846.1086 | 0.84611
20240326_C27701 | C27701 | 2024-03-26 | 2024-03-26 | GEORG FICHER HAKAN PLASTIC | LLC GZA | IHR2024000000451 | 2024-03-25 | Ninotsminda | H20207 | LG530LL - LV277V |  |  | PE100 Pipe DN75, PN10 | 11/0455 | 3300 | m | 1.49 | 4917 |  | 1386.5093 | 6303.5093 | 1.9102
20240326_C27701 | C27701 | 2024-03-26 | 2024-03-26 | GEORG FICHER HAKAN PLASTIC | LLC GZA | IHR2024000000454 | 2024-03-25 | Ninotsminda | H20207 | EN888ES - EN888S |  |  | PE100 Pipe DN90, PN10 | 11/0456 | 2100 | m | 2.14 | 4494 | 1900 | 1010.4804 | 5504.4804 | 2.6212
20240326_C27701 | C27701 | 2024-03-26 | 2024-03-26 | GEORG FICHER HAKAN PLASTIC | LLC GZA | IHR2024000000454 | 2024-03-25 | Ninotsminda | H20207 | EN888ES - EN888S |  |  | PE100 Pipe DN160, PN10 | 11/0447 | 594 | m | 6.66 | 3956.04 |  | 889.5196 | 4845.5596 | 8.1575
20240326_C27701 | C27701 | 2024-03-26 | 2024-03-26 | GEORG FICHER HAKAN PLASTIC | LLC GZA | IHR2024000000455 | 2024-03-25 | Ninotsminda | H20207 | UB990BB - CC402O |  |  | PE100 Pipe DN25, PN10 | 11/0453 | 4000 | m | 0.2 | 800 | 1900 | 119.403 | 919.403 | 0.22985
20240326_C27701 | C27701 | 2024-03-26 | 2024-03-26 | GEORG FICHER HAKAN PLASTIC | LLC GZA | IHR2024000000455 | 2024-03-25 | Ninotsminda | H20207 | UB990BB - CC402O |  |  | PE100 Pipe DN63, PN10 | 11/0454 | 2500 | m | 1.06 | 2650 |  | 395.5224 | 3045.5224 | 1.2182
20240326_C27701 | C27701 | 2024-03-26 | 2024-03-26 | GEORG FICHER HAKAN PLASTIC | LLC GZA | IHR2024000000455 | 2024-03-25 | Ninotsminda | H20207 | UB990BB - CC402O |  |  | PE100 Pipe DN110, PN16 | 11/0468 | 2000 | m | 4.64 | 9280 |  | 1385.0746 | 10665.0746 | 5.3325
20240327_C28337 | C28337 | 2024-03-27 | 2024-03-27 | GEORG FICHER HAKAN PLASTIC | LLC GZA | IHR2024000000473 | 2024-03-26 | Ninotsminda | H20207 | AR006DA - AR006D |  |  | PE100 Pipe DN90, PN10 | 11/0456 | 2100 | m | 2.14 | 4494 | 1900 | 1010.4804 | 5504.4804 | 2.6212
20240327_C28337 | C28337 | 2024-03-27 | 2024-03-27 | GEORG FICHER HAKAN PLASTIC | LLC GZA | IHR2024000000473 | 2024-03-26 | Ninotsminda | H20207 | AR006DA - AR006D |  |  | PE100 Pipe DN160, PN10 | 11/0447 | 594 | m | 6.66 | 3956.04 |  | 889.5196 | 4845.5596 | 8.1575
20240327_C28337 | C28337 | 2024-03-27 | 2024-03-27 | GEORG FICHER HAKAN PLASTIC | LLC GZA | IHR2024000000474 | 2024-03-26 | Ninotsminda | H20207 | 76 DN 724 - 76 AAR 359 |  |  | PE100 Pipe DN25, PN10 | 11/0453 | 4000 | m | 0.2 | 800 | 1900 | 125.1029 | 925.1029 | 0.23128
20240327_C28337 | C28337 | 2024-03-27 | 2024-03-27 | GEORG FICHER HAKAN PLASTIC | LLC GZA | IHR2024000000474 | 2024-03-26 | Ninotsminda | H20207 | 76 DN 724 - 76 AAR 359 |  |  | PE100 Pipe DN63, PN10 | 11/0454 | 2500 | m | 1.06 | 2650 |  | 414.4033 | 3064.4033 | 1.2258
20240327_C28337 | C28337 | 2024-03-27 | 2024-03-27 | GEORG FICHER HAKAN PLASTIC | LLC GZA | IHR2024000000474 | 2024-03-26 | Ninotsminda | H20207 | 76 DN 724 - 76 AAR 359 |  |  | PE100 Pipe DN110, PN10 | 11/0463 | 400 | m | 3.19 | 1276 |  | 199.5391 | 1475.5391 | 3.6888
20240327_C28337 | C28337 | 2024-03-27 | 2024-03-27 | GEORG FICHER HAKAN PLASTIC | LLC GZA | IHR2024000000474 | 2024-03-26 | Ninotsminda | H20207 | 76 DN 724 - 76 AAR 359 |  |  | PE100 Pipe DN110, PN16 | 11/0468 | 1600 | m | 4.64 | 7424 |  | 1160.9547 | 8584.9547 | 5.3656
20240327_C28337 | C28337 | 2024-03-27 | 2024-03-27 | GEORG FICHER HAKAN PLASTIC | LLC GZA | IHR2024000000476 | 2024-03-26 | Ninotsminda | H20207 | 27 ACL 302 - 76 AG 309 |  |  | PE100 Pipe DN90, PN10 | 11/0456 | 2100 | m | 2.14 | 4494 | 1900 | 1010.4804 | 5504.4804 | 2.6212
20240327_C28337 | C28337 | 2024-03-27 | 2024-03-27 | GEORG FICHER HAKAN PLASTIC | LLC GZA | IHR2024000000476 | 2024-03-26 | Ninotsminda | H20207 | 27 ACL 302 - 76 AG 309 |  |  | PE100 Pipe DN160, PN10 | 11/0447 | 594 | m | 6.66 | 3956.04 |  | 889.5196 | 4845.5596 | 8.1575
20240327_C28337 | C28337 | 2024-03-27 | 2024-03-27 | GEORG FICHER HAKAN PLASTIC | LLC GZA | IHR2024000000478 | 2024-03-26 | Ninotsminda | H20207 | 08 ABE 167 - 08 AAE 306 |  |  | PE100 Pipe DN32, PN10 | 11/0470 | 3000 | m | 0.28 | 840 | 1900 | 161.7021 | 1001.7021 | 0.3339
20240327_C28337 | C28337 | 2024-03-27 | 2024-03-27 | GEORG FICHER HAKAN PLASTIC | LLC GZA | IHR2024000000478 | 2024-03-26 | Ninotsminda | H20207 | 08 ABE 167 - 08 AAE 306 |  |  | PE100 Pipe DN63, PN10 | 11/0454 | 2500 | m | 1.06 | 2650 |  | 510.1317 | 3160.1317 | 1.2641
20240327_C28337 | C28337 | 2024-03-27 | 2024-03-27 | GEORG FICHER HAKAN PLASTIC | LLC GZA | IHR2024000000478 | 2024-03-26 | Ninotsminda | H20207 | 08 ABE 167 - 08 AAE 306 |  |  | PE100 Pipe DN110, PN10 | 11/0463 | 2000 | m | 3.19 | 6380 |  | 1228.1662 | 7608.1662 | 3.8041
20240327_C28337 | C28337 | 2024-03-27 | 2024-03-27 | GEORG FICHER HAKAN PLASTIC | LLC GZA | IHR2024000000479 | 2024-03-26 | Ninotsminda | H20207 | 08AAU090 - 08K7341 |  |  | PE100 Pipe DN32, PN10 | 11/0470 | 3000 | m | 0.28 | 840 | 1900 | 161.7021 | 1001.7021 | 0.3339
20240327_C28337 | C28337 | 2024-03-27 | 2024-03-27 | GEORG FICHER HAKAN PLASTIC | LLC GZA | IHR2024000000479 | 2024-03-26 | Ninotsminda | H20207 | 08AAU090 - 08K7341 |  |  | PE100 Pipe DN63, PN10 | 11/0454 | 2500 | m | 1.06 | 2650 |  | 510.1317 | 3160.1317 | 1.2641
20240327_C28337 | C28337 | 2024-03-27 | 2024-03-27 | GEORG FICHER HAKAN PLASTIC | LLC GZA | IHR2024000000479 | 2024-03-26 | Ninotsminda | H20207 | 08AAU090 - 08K7341 |  |  | PE100 Pipe DN110, PN10 | 11/0463 | 2000 | m | 3.19 | 6380 |  | 1228.1662 | 7608.1662 | 3.8041
20240330_C1441 | C1441 | 2024-03-30 | 2024-03-30 | GEORG FICHER HAKAN PLASTIC | LLC GZA | IHR2024000000480 | 2024-03-27 | Ninotsminda | H20207 | CG008LR - BB642G |  |  | PE100 Pipe DN25, PN10 | 11/0453 | 1000 | m | 0.2 | 200 | 1900 | 40.3826 | 240.3826 | 0.24038
20240330_C1441 | C1441 | 2024-03-30 | 2024-03-30 | GEORG FICHER HAKAN PLASTIC | LLC GZA | IHR2024000000480 | 2024-03-27 | Ninotsminda | H20207 | CG008LR - BB642G |  |  | PE100 Pipe DN32, PN10 | 11/0470 | 500 | m | 0.28 | 140 |  | 28.2678 | 168.2678 | 0.33654
20240330_C1441 | C1441 | 2024-03-30 | 2024-03-30 | GEORG FICHER HAKAN PLASTIC | LLC GZA | IHR2024000000480 | 2024-03-27 | Ninotsminda | H20207 | CG008LR - BB642G |  |  | PE100 Pipe DN32, PN16 | 11/0460 | 100 | m | 0.4 | 40 |  | 8.0765 | 48.0765 | 0.48077
20240330_C1441 | C1441 | 2024-03-30 | 2024-03-30 | GEORG FICHER HAKAN PLASTIC | LLC GZA | IHR2024000000480 | 2024-03-27 | Ninotsminda | H20207 | CG008LR - BB642G |  |  | PE100 Pipe DN63, PN10 | 11/0454 | 2500 | m | 1.06 | 2650 |  | 535.0691 | 3185.0691 | 1.274
20240330_C1441 | C1441 | 2024-03-30 | 2024-03-30 | GEORG FICHER HAKAN PLASTIC | LLC GZA | IHR2024000000480 | 2024-03-27 | Ninotsminda | H20207 | CG008LR - BB642G |  |  | PE100 Pipe DN110, PN10 | 11/0463 | 2000 | m | 3.19 | 6380 |  | 1288.204 | 7668.204 | 3.8341
20240330_C1441 | C1441 | 2024-03-30 | 2024-03-30 | GEORG FICHER HAKAN PLASTIC | LLC GZA | IHR2024000000481 | 2024-03-27 | Ninotsminda | H20207 | 41ACG408 - 41ACG553 |  |  | PE100 Pipe DN90, PN10 | 11/0456 | 2100 | m | 2.14 | 4494 | 1900 | 1010.4804 | 5504.4804 | 2.6212
20240330_C1441 | C1441 | 2024-03-30 | 2024-03-30 | GEORG FICHER HAKAN PLASTIC | LLC GZA | IHR2024000000481 | 2024-03-27 | Ninotsminda | H20207 | 41ACG408 - 41ACG553 |  |  | PE100 Pipe DN160, PN10 | 11/0447 | 594 | m | 6.66 | 3956.04 |  | 889.5196 | 4845.5596 | 8.1575
20240330_C1441 | C1441 | 2024-03-30 | 2024-03-30 | GEORG FICHER HAKAN PLASTIC | LLC GZA | IHR2024000000482 | 2024-03-27 | Ninotsminda | H20207 | 53K5060 - 08K7110 |  |  | PE100 Pipe DN32, PN10 | 11/0470 | 3000 | m | 0.28 | 840 | 1900 | 190.1811 | 1030.1811 | 0.34339
20240330_C1441 | C1441 | 2024-03-30 | 2024-03-30 | GEORG FICHER HAKAN PLASTIC | LLC GZA | IHR2024000000482 | 2024-03-27 | Ninotsminda | H20207 | 53K5060 - 08K7110 |  |  | PE100 Pipe DN63, PN10 | 11/0454 | 1700 | m | 1.06 | 1802 |  | 407.9838 | 2209.9838 | 1.3
20240330_C1441 | C1441 | 2024-03-30 | 2024-03-30 | GEORG FICHER HAKAN PLASTIC | LLC GZA | IHR2024000000482 | 2024-03-27 | Ninotsminda | H20207 | 53K5060 - 08K7110 |  |  | PE100 Pipe DN90, PN10 | 11/0456 | 600 | m | 2.14 | 1284 |  | 290.7054 | 1574.7054 | 2.6245
20240330_C1441 | C1441 | 2024-03-30 | 2024-03-30 | GEORG FICHER HAKAN PLASTIC | LLC GZA | IHR2024000000482 | 2024-03-27 | Ninotsminda | H20207 | 53K5060 - 08K7110 |  |  | PE100 Pipe DN110, PN10 | 11/0463 | 1400 | m | 3.19 | 4466 |  | 1011.1296 | 5477.1296 | 3.9122
20240322_C26231 | C26231 | 2024-03-22 | 2024-03-22 | Ostendorf | LLC GZA | RE01131991 | 2024-03-19 | AWA |  | GY093 - BB393G |  |  | Telescopic cover DN/OD315 B125 SV w/o v. | 10/0775 | 216 | pcs | 43 | 9288 | 4600 | 1564.6671 | 10852.6671 | 50.2438
20240322_C26231 | C26231 | 2024-03-22 | 2024-03-22 | Ostendorf | LLC GZA | RE01131996 | 2024-03-19 | AWA |  | GY093 - BB393G |  |  | Chamber Base straight DN/OD 400/160 | 10/0776 | 396 | pcs | 18.2 | 7207.2 |  | 1214.1332 | 8421.3332 | 21.266
20240322_C26231 | C26231 | 2024-03-22 | 2024-03-22 | Ostendorf | LLC GZA | RE01131985 | 2024-03-19 | AWA |  | UU784GU - BB51M |  |  | Chamber Base straight DN/OD 400/160 | 10/0776 | 396 | pcs | 18.2 | 7207.2 |  | 1214.1332 | 8421.3332 | 21.266
20240322_C26231 | C26231 | 2024-03-22 | 2024-03-22 | Ostendorf | LLC GZA | RE01131984 | 2024-03-19 | AWA |  | UU784GU - BB51M |  |  | Chamber Base straight DN/OD 400/160 | 10/0776 | 198 | pcs | 18.2 | 3603.6 |  | 607.0666 | 4210.6666 | 21.266
20240401_C29720 | C29720 | 2024-04-01 | 2024-04-01 | GEORG FICHER HAKAN PLASTIC | LLC GZA | IHR2024000000485 | 2024-03-27 | Ninotsminda | H20207 | 55PJ512 - 76DD457 |  |  | PE100 Pipe DN90, PN10 | 11/0456 | 2100 | m | 2.14 | 4494 | 1900 | 1010.4804 | 5504.4804 | 2.6212
20240401_C29720 | C29720 | 2024-04-01 | 2024-04-01 | GEORG FICHER HAKAN PLASTIC | LLC GZA | IHR2024000000485 | 2024-03-27 | Ninotsminda | H20207 | 55PJ512 - 76DD457 |  |  | PE100 Pipe DN160, PN10 | 11/0447 | 594 | m | 6.66 | 3956.04 |  | 889.5196 | 4845.5596 | 8.1575
20240401_C29720 | C29720 | 2024-04-01 | 2024-04-01 | GEORG FICHER HAKAN PLASTIC | LLC GZA | IHR2024000000486 | 2024-03-27 | Ninotsminda | H20207 | 42H4001 - 76AAY628 |  |  | PE100 Pipe DN90, PN10 | 11/0456 | 2100 | m | 2.14 | 4494 | 1900 | 1010.4804 | 5504.4804 | 2.6212
20240401_C29720 | C29720 | 2024-04-01 | 2024-04-01 | GEORG FICHER HAKAN PLASTIC | LLC GZA | IHR2024000000486 | 2024-03-27 | Ninotsminda | H20207 | 42H4001 - 76AAY628 |  |  | PE100 Pipe DN160, PN10 | 11/0447 | 594 | m | 6.66 | 3956.04 |  | 889.5196 | 4845.5596 | 8.1575
20240401_C29720 | C29720 | 2024-04-01 | 2024-04-01 | GEORG FICHER HAKAN PLASTIC | LLC GZA | IHR2024000000489 | 2024-03-28 | Ninotsminda | H20207 | YA 999 VR - FF 362 T |  |  | PE100 Pipe DN75, PN10 | 11/0455 | 700 | m | 1.49 | 1043 | 1900 | 281.6019 | 1324.6019 | 1.8923
20240401_C29720 | C29720 | 2024-04-01 | 2024-04-01 | GEORG FICHER HAKAN PLASTIC | LLC GZA | IHR2024000000489 | 2024-03-28 | Ninotsminda | H20207 | YA 999 VR - FF 362 T |  |  | PE100 Pipe DN90, PN10 | 11/0456 | 1500 | m | 2.14 | 3210 |  | 866.675 | 4076.675 | 2.7178
20240401_C29720 | C29720 | 2024-04-01 | 2024-04-01 | GEORG FICHER HAKAN PLASTIC | LLC GZA | IHR2024000000489 | 2024-03-28 | Ninotsminda | H20207 | YA 999 VR - FF 362 T |  |  | PE100 Pipe DN110, PN25 | 11/0472 | 148.5 | m | 6.64 | 986.04 |  | 266.2231 | 1252.2631 | 8.4327
20240401_C29720 | C29720 | 2024-04-01 | 2024-04-01 | GEORG FICHER HAKAN PLASTIC | LLC GZA | IHR2024000000489 | 2024-03-28 | Ninotsminda | H20207 | YA 999 VR - FF 362 T |  |  | PE100 Pipe DN160, PN10 | 11/0447 | 270 | m | 6.66 | 1798.2 |  | 485.5 | 2283.7 | 8.4581
20240401_C29720 | C29720 | 2024-04-01 | 2024-04-01 | GEORG FICHER HAKAN PLASTIC | LLC GZA | IHR2024000000490 | 2024-03-28 | Ninotsminda | H20207 | WW 239 XW - RR 487 B |  |  | PE100 Pipe DN90, PN10 | 11/0456 | 2100 | m | 2.14 | 4494 | 1900 | 1010.4804 | 5504.4804 | 2.6212
20240401_C29720 | C29720 | 2024-04-01 | 2024-04-01 | GEORG FICHER HAKAN PLASTIC | LLC GZA | IHR2024000000490 | 2024-03-28 | Ninotsminda | H20207 | WW 239 XW - RR 487 B |  |  | PE100 Pipe DN160, PN10 | 11/0447 | 594 | m | 6.66 | 3956.04 |  | 889.5196 | 4845.5596 | 8.1575
20240401_C29720 | C29720 | 2024-04-01 | 2024-04-01 | GEORG FICHER HAKAN PLASTIC | LLC GZA | IHR2024000000491 | 2024-03-28 | Ninotsminda | H20207 | DX 026 DX - HH 423 T |  |  | PE100 Pipe DN90, PN10 | 11/0456 | 2100 | m | 2.14 | 4494 | 1900 | 1010.4804 | 5504.4804 | 2.6212
20240401_C29720 | C29720 | 2024-04-01 | 2024-04-01 | GEORG FICHER HAKAN PLASTIC | LLC GZA | IHR2024000000491 | 2024-03-28 | Ninotsminda | H20207 | DX 026 DX - HH 423 T |  |  | PE100 Pipe DN160, PN10 | 11/0447 | 594 | m | 6.66 | 3956.04 |  | 889.5196 | 4845.5596 | 8.1575
20240401_C29720 | C29720 | 2024-04-01 | 2024-04-01 | GEORG FICHER HAKAN PLASTIC | LLC GZA | IHR2024000000492 | 2024-03-28 | Ninotsminda | H20207 | PP361AA - FF139T |  |  | PE100 Pipe DN90, PN10 | 11/0456 | 2100 | m | 2.14 | 4494 | 1900 | 1010.4804 | 5504.4804 | 2.6212
20240401_C29720 | C29720 | 2024-04-01 | 2024-04-01 | GEORG FICHER HAKAN PLASTIC | LLC GZA | IHR2024000000492 | 2024-03-28 | Ninotsminda | H20207 | PP361AA - FF139T |  |  | PE100 Pipe DN160, PN10 | 11/0447 | 594 | m | 6.66 | 3956.04 |  | 889.5196 | 4845.5596 | 8.1575
20240401_C29720 | C29720 | 2024-04-01 | 2024-04-01 | GEORG FICHER HAKAN PLASTIC | LLC GZA | IHR2024000000494 | 2024-03-28 | Ninotsminda | H20207 | 76AAT646 - 76DF028 |  |  | PE100 Pipe DN90, PN10 | 11/0456 | 2100 | m | 2.14 | 4494 | 1900 | 1010.4804 | 5504.4804 | 2.6212
20240401_C29720 | C29720 | 2024-04-01 | 2024-04-01 | GEORG FICHER HAKAN PLASTIC | LLC GZA | IHR2024000000494 | 2024-03-28 | Ninotsminda | H20207 | 76AAT646 - 76DF028 |  |  | PE100 Pipe DN160, PN10 | 11/0447 | 594 | m | 6.66 | 3956.04 |  | 889.5196 | 4845.5596 | 8.1575
20240402_C30382 | C30382 | 2024-04-02 | 2024-04-02 | GEORG FICHER HAKAN PLASTIC | LLC GZA | IHR2024000000497 | 2024-03-28 | Ninotsminda | H20207 | 31R6846 - 02AJ257 |  |  | PE100 Pipe DN90, PN10 | 11/0456 | 2100 | m | 2.14 | 4494 | 1900 | 1010.4804 | 5504.4804 | 2.6212
20240402_C30382 | C30382 | 2024-04-02 | 2024-04-02 | GEORG FICHER HAKAN PLASTIC | LLC GZA | IHR2024000000497 | 2024-03-28 | Ninotsminda | H20207 | 31R6846 - 02AJ257 |  |  | PE100 Pipe DN160, PN10 | 11/0447 | 594 | m | 6.66 | 3956.04 |  | 889.5196 | 4845.5596 | 8.1575
20240402_C30382 | C30382 | 2024-04-02 | 2024-04-02 | GEORG FICHER HAKAN PLASTIC | LLC GZA | IHR2024000000502 | 2024-03-28 | Ninotsminda | H20207 | 76DS955 - 76DS956 |  |  | PE100 Pipe DN90, PN10 | 11/0456 | 2100 | m | 2.14 | 4494 | 1900 | 1010.4804 | 5504.4804 | 2.6212
20240402_C30382 | C30382 | 2024-04-02 | 2024-04-02 | GEORG FICHER HAKAN PLASTIC | LLC GZA | IHR2024000000502 | 2024-03-28 | Ninotsminda | H20207 | 76DS955 - 76DS956 |  |  | PE100 Pipe DN160, PN10 | 11/0447 | 594 | m | 6.66 | 3956.04 |  | 889.5196 | 4845.5596 | 8.1575
20240402_C30382 | C30382 | 2024-04-02 | 2024-04-02 | GEORG FICHER HAKAN PLASTIC | LLC GZA | IHR2024000000516 | 2024-03-29 | Ninotsminda | H20207 | 76AAL064 - 76AAL070 |  |  | PE100 Pipe DN90, PN10 | 11/0456 | 2100 | m | 2.14 | 4494 | 1900 | 1010.4804 | 5504.4804 | 2.6212
20240402_C30382 | C30382 | 2024-04-02 | 2024-04-02 | GEORG FICHER HAKAN PLASTIC | LLC GZA | IHR2024000000516 | 2024-03-29 | Ninotsminda | H20207 | 76AAL064 - 76AAL070 |  |  | PE100 Pipe DN160, PN10 | 11/0447 | 594 | m | 6.66 | 3956.04 |  | 889.5196 | 4845.5596 | 8.1575
20240402_C30382 | C30382 | 2024-04-02 | 2024-04-02 | GEORG FICHER HAKAN PLASTIC | LLC GZA | IHR2024000000517 | 2024-03-29 | Ninotsminda | H20207 | 76AB688 - 65ABN408 |  |  | PE100 Pipe DN90, PN10 | 11/0456 | 2100 | m | 2.14 | 4494 | 1900 | 1010.4804 | 5504.4804 | 2.6212
20240402_C30382 | C30382 | 2024-04-02 | 2024-04-02 | GEORG FICHER HAKAN PLASTIC | LLC GZA | IHR2024000000517 | 2024-03-29 | Ninotsminda | H20207 | 76AB688 - 65ABN408 |  |  | PE100 Pipe DN160, PN10 | 11/0447 | 594 | m | 6.66 | 3956.04 |  | 889.5196 | 4845.5596 | 8.1575
20240401_C29747 | C29747 | 2024-04-01 | 2024-04-01 | AVK | LLC GZA | 632027 | 2024-03-21 | AWA |  | AR002DA -BB210G |  |  | DCI Cross Tee DN150/150 PN10/16 | 10/0682 | 4 | pcs | 114 | 456 | 8272.21 | 42.5698 | 498.5698 | 124.6424
20240401_C29747 | C29747 | 2024-04-01 | 2024-04-01 | AVK | LLC GZA | 632027 | 2024-03-21 | AWA |  | AR002DA -BB210G |  |  | DCI Tee DN100/100 PN10/16 T EP/EP | 10/0683 | 26 | pcs | 54 | 1404 |  | 131.0701 | 1535.0701 | 59.0412
20240401_C29747 | C29747 | 2024-04-01 | 2024-04-01 | AVK | LLC GZA | 632027 | 2024-03-21 | AWA |  | AR002DA -BB210G |  |  | DCI Tee DN150/150 PN10/16 T EP/EP | 10/0684 | 14 | pcs | 90 | 1260 |  | 117.627 | 1377.627 | 98.4019
20240401_C29747 | C29747 | 2024-04-01 | 2024-04-01 | AVK | LLC GZA | 632027 | 2024-03-21 | AWA |  | AR002DA -BB210G |  |  | DCI Tee DN150/100 PN10/16 T EP/EP | 10/0685 | 6 | pcs | 82 | 492 |  | 45.9305 | 537.9305 | 89.6551
20240401_C29747 | C29747 | 2024-04-01 | 2024-04-01 | AVK | LLC GZA | 632027 | 2024-03-21 | AWA |  | AR002DA -BB210G |  |  | DCI Tee DN050/050 PN10/16 T EP/EP | 10/0686 | 2 | pcs | 29 | 58 |  | 5.4146 | 63.4146 | 31.7073
20240401_C29747 | C29747 | 2024-04-01 | 2024-04-01 | AVK | LLC GZA | 632027 | 2024-03-21 | AWA |  | AR002DA -BB210G |  |  | DCI Reducer DN100/050 PN10/16 FFR EP/EP | 10/0687 | 1 | pcs | 26 | 26 |  | 2.4272 | 28.4272 | 28.4272
20240401_C29747 | C29747 | 2024-04-01 | 2024-04-01 | AVK | LLC GZA | 632027 | 2024-03-21 | AWA |  | AR002DA -BB210G |  |  | DCI Reducer DN100/065 PN10/16 FFR EP/EP | 10/0688 | 1 | pcs | 26 | 26 |  | 2.4272 | 28.4272 | 28.4272
20240401_C29747 | C29747 | 2024-04-01 | 2024-04-01 | AVK | LLC GZA | 632027 | 2024-03-21 | AWA |  | AR002DA -BB210G |  |  | DCI Reducer DN100/080 PN10/16 FFR EP/EP | 10/0689 | 5 | pcs | 26 | 130 |  | 12.1361 | 142.1361 | 28.4272
20240401_C29747 | C29747 | 2024-04-01 | 2024-04-01 | AVK | LLC GZA | 632027 | 2024-03-21 | AWA |  | AR002DA -BB210G |  |  | DCI Reducer DN150/100 PN10/16 FFR EP/EP | 10/0690 | 7 | pcs | 39 | 273 |  | 25.4858 | 298.4858 | 42.6408
20240401_C29747 | C29747 | 2024-04-01 | 2024-04-01 | AVK | LLC GZA | 632027 | 2024-03-21 | AWA |  | AR002DA -BB210G |  |  | DCI Elbow DN100 PN10/16 Q 90 EP/EP | 10/0691 | 4 | pcs | 58 | 232 |  | 21.6583 | 253.6583 | 63.4146
20240401_C29747 | C29747 | 2024-04-01 | 2024-04-01 | AVK | LLC GZA | 632027 | 2024-03-21 | AWA |  | AR002DA -BB210G |  |  | DCI Elbow DN150 PN10/16 Q 90 EP/EP | 10/0692 | 2 | pcs | 56 | 112 |  | 10.4557 | 122.4557 | 61.2279
20240401_C29747 | C29747 | 2024-04-01 | 2024-04-01 | AVK | LLC GZA | 632027 | 2024-03-21 | AWA |  | AR002DA -BB210G |  |  | DCI HC Valve DN040X1 1/2"SER.CON. GJS 1.P | 10/0693 | 50 | pcs | 50 | 2500 |  | 233.3868 | 2733.3868 | 54.6677
20240401_C29747 | C29747 | 2024-04-01 | 2024-04-01 | AVK | LLC GZA | 632027 | 2024-03-21 | AWA |  | AR002DA -BB210G |  |  | DCI Gate Valve RSGV DN65 PN10/16 F4 | 10/0694 | 125 | pcs | 60 | 7500 |  | 700.1605 | 8200.1605 | 65.6013
20240401_C29747 | C29747 | 2024-04-01 | 2024-04-01 | AVK | LLC GZA | 632027 | 2024-03-21 | AWA |  | AR002DA -BB210G |  |  | DCI Gate Valve RSGV DN080 PN10/16 F4 CTC | 10/0695 | 320 | pcs | 67 | 21440 |  | 2001.5256 | 23441.5256 | 73.2548
20240401_C29747 | C29747 | 2024-04-01 | 2024-04-01 | AVK | LLC GZA | 632027 | 2024-03-21 | AWA |  | AR002DA -BB210G |  |  | DCI Gate Valve RSGV DN100 PN10/16 F4 CTC | 10/0696 | 258 | pcs | 74 | 19092 |  | 1782.3287 | 20874.3287 | 80.9083
20240401_C29747 | C29747 | 2024-04-01 | 2024-04-01 | AVK | LLC GZA | 632027 | 2024-03-21 | AWA |  | AR002DA -BB210G |  |  | DCI Gate Valve RSGV DN200 PN16 F4 CTC | 10/0697 | 46 | pcs | 198 | 9108 |  | 850.275 | 9958.275 | 216.4842
20240401_C29747 | C29747 | 2024-04-01 | 2024-04-01 | AVK | LLC GZA | 632027 | 2024-03-21 | AWA |  | AR002DA -BB210G |  |  | DCI Gate Valve RSGV DN250 PN16 F4 CTC EPDM | 10/0698 | 33 | pcs | 386 | 12738 |  | 1189.1527 | 13927.1527 | 422.0349
20240401_C29747 | C29747 | 2024-04-01 | 2024-04-01 | AVK | LLC GZA | 632027 | 2024-03-21 | AWA |  | AR002DA -BB210G |  |  | DCI Gate Valve RSGV DN300 PN16 F4 CTC | 10/0699 | 13 | pcs | 513 | 6669 |  | 622.5827 | 7291.5827 | 560.891
20240401_C29747 | C29747 | 2024-04-01 | 2024-04-01 | AVK | LLC GZA | 632027 | 2024-03-21 | AWA |  | AR002DA -BB210G |  |  | DCI Gate Valve RSGV DN50 PN25 F5 CTC | 10/0700 | 2 | pcs | 141 | 282 |  | 26.326 | 308.326 | 154.163
20240401_C29747 | C29747 | 2024-04-01 | 2024-04-01 | AVK | LLC GZA | 632027 | 2024-03-21 | AWA |  | AR002DA -BB210G |  |  | DCI Gate Valve RSGV DN150 PN25 F5 CTC | 10/0701 | 1 | pcs | 219 | 219 |  | 20.4447 | 239.4447 | 239.4447
20240401_C29747 | C29747 | 2024-04-01 | 2024-04-01 | AVK | LLC GZA | 632027 | 2024-03-21 | AWA |  | AR002DA -BB210G |  |  | Spindle DN050 650-1100 #23-32 | 10/0702 | 40 | pcs | 29.5 | 1180 |  | 110.1586 | 1290.1586 | 32.254
20240401_C29747 | C29747 | 2024-04-01 | 2024-04-01 | AVK | LLC GZA | 632027 | 2024-03-21 | AWA |  | AR002DA -BB210G |  |  | Spindle DN200 650-1100 #23-32 | 10/0703 | 20 | pcs | 30.5 | 610 |  | 56.9464 | 666.9464 | 33.3473
20240401_C29747 | C29747 | 2024-04-01 | 2024-04-01 | AVK | LLC GZA | 632027 | 2024-03-21 | AWA |  | AR002DA -BB210G |  |  | Spindle DN250/300 650-1100 #23-32 | 10/0704 | 10 | pcs | 31.5 | 315 |  | 29.4067 | 344.4067 | 34.4407
20240401_C29747 | C29747 | 2024-04-01 | 2024-04-01 | AVK | LLC GZA | 632027 | 2024-03-21 | AWA |  | AR002DA -BB210G |  |  | Spindle DN250/300 650-1100 #23-32 | 10/0705 | 4 | pcs | 31.5 | 126 |  | 11.7627 | 137.7627 | 34.4407
20240401_C29747 | C29747 | 2024-04-01 | 2024-04-01 | AVK | LLC GZA | 632027 | 2024-03-21 | AWA |  | AR002DA -BB210G |  |  | Wheel DN040/050 HANDWH.#14 COMPL.BLU M/BOLT | 10/0706 | 100 | pcs | 5.5 | 550 |  | 51.3451 | 601.3451 | 6.0135
20240401_C29747 | C29747 | 2024-04-01 | 2024-04-01 | AVK | LLC GZA | 632027 | 2024-03-21 | AWA |  | AR002DA -BB210G |  |  | Wheel DN040/050 HANDWH.#14COMPL.BLU M/BOLT | 10/0707 | 25 | pcs | 5.5 | 137.5 |  | 12.8363 | 150.3363 | 6.0135
20240401_C29747 | C29747 | 2024-04-01 | 2024-04-01 | AVK | LLC GZA | 632027 | 2024-03-21 | AWA |  | AR002DA -BB210G |  |  | Wheel DN065/080 HW 0160X#17 CTC BLUE M/BOLT | 10/0708 | 20 | pcs | 4.75 | 95 |  | 8.8687 | 103.8687 | 5.1934
20240401_C29747 | C29747 | 2024-04-01 | 2024-04-01 | AVK | LLC GZA | 632027 | 2024-03-21 | AWA |  | AR002DA -BB210G |  |  | Wheel DN065/080 HW 0 160X#17 CTC BLUE M/BOLT | 10/0709 | 40 | pcs | 4.75 | 190 |  | 17.7374 | 207.7374 | 5.1934
20240401_C29747 | C29747 | 2024-04-01 | 2024-04-01 | AVK | LLC GZA | 632027 | 2024-03-21 | AWA |  | AR002DA -BB210G |  |  | Wheel DN100 HW 0200X#19 CTC BLUE M/BOLT | 10/0710 | 20 | pcs | 6.5 | 130 |  | 12.1361 | 142.1361 | 7.1068
20240401_C29747 | C29747 | 2024-04-01 | 2024-04-01 | AVK | LLC GZA | 632027 | 2024-03-21 | AWA |  | AR002DA -BB210G |  |  | Wheel HANDWH. KIT 0500X#27 CTC A2 M/BOLT | 10/0711 | 25 | pcs | 36 | 900 |  | 84.0193 | 984.0193 | 39.3608
20240401_C29747 | C29747 | 2024-04-01 | 2024-04-01 | AVK | LLC GZA | 632027 | 2024-03-21 | AWA |  | AR002DA -BB210G |  |  | Wheel HANDWH. KIT 0500X#27 CTC A2 M/BOLT | 10/0712 | 10 | pcs | 36 | 360 |  | 33.6077 | 393.6077 | 39.3608
20240402_C30390 | C30390 | 2024-04-02 | 2024-04-02 | Ostendorf | LLC GZA | RE01133476 | 2024-03-21 | AWA |  | 38AJB159-8AIP565 |  |  | RISER Pipe PVC DN/DO400 x 1500mm | 10/0774 | 216 | pcs | 30.1 | 6501.6 | 5400 | 2126.5591 | 8628.1591 | 39.9452
20240402_C30390 | C30390 | 2024-04-02 | 2024-04-02 | Ostendorf | LLC GZA | RE01133477 | 2024-03-21 | AWA |  | 38AJB159-8AIP565 |  |  | Telescopic cover DN/OD315 B125 SV w. v. | 10/0788 | 144 | pcs | 43 | 6192 |  | 2025.2944 | 8217.2944 | 57.0645
20240402_C30390 | C30390 | 2024-04-02 | 2024-04-02 | Ostendorf | LLC GZA | RE01133478 | 2024-03-21 | AWA |  | 38AJB159-8AIP565 |  |  | Telescopic cover DN/OD315 D400 square SV w/o v. | 10/0777 | 72 | pcs | 53 | 3816 |  | 1248.1465 | 5064.1465 | 70.3354
20240402_C30390 | C30390 | 2024-04-02 | 2024-04-02 | Ostendorf | LLC GZA | RE01134015 | 2024-03-22 | AWA |  | 38AIU561-38BC706 |  |  | Chamber Base straight DN/OD 400/160 | 10/0776 | 132 | pcs | 18.2 | 2402.4 | 5400 | 786.4688 | 3188.8688 | 24.1581
20240402_C30390 | C30390 | 2024-04-02 | 2024-04-02 | Ostendorf | LLC GZA | RE01134017 | 2024-03-22 | AWA |  | 38AIU561-38BC706 |  |  | Chamber Base straight DN/OD 400/160 | 10/0776 | 132 | pcs | 18.2 | 2402.4 |  | 786.4688 | 3188.8688 | 24.1581
20240402_C30390 | C30390 | 2024-04-02 | 2024-04-02 | Ostendorf | LLC GZA | RE01134018 | 2024-03-22 | AWA |  | 38AIU561-38BC706 |  |  | Chamber Base straight DN/OD 400/160 | 10/0776 | 132 | pcs | 18.2 | 2402.4 |  | 786.4688 | 3188.8688 | 24.1581
20240402_C30390 | C30390 | 2024-04-02 | 2024-04-02 | Ostendorf | LLC GZA | RE01134015 | 2024-03-22 | AWA |  | 38AIU561-38BC706 |  |  | Telescopic cover DN/OD315 B125 SV w/o v. | 10/0775 | 36 | pcs | 43 | 1548 |  | 506.7656 | 2054.7656 | 57.0768
20240402_C30390 | C30390 | 2024-04-02 | 2024-04-02 | Ostendorf | LLC GZA | RE01134016 | 2024-03-22 | AWA |  | 38AIU561-38BC706 |  |  | Telescopic cover DN/OD315 B125 SV w v. | 10/0788 | 180 | pcs | 43 | 7740 |  | 2533.828 | 10273.828 | 57.0768
20240402_C30390 | C30390 | 2024-04-02 | 2024-04-02 | Ostendorf | LLC GZA | RE01132699 | 2024-03-20 | AWA |  | 38AJB314-38GF903 |  |  | Telescopic cover DN/OD315 B125 SV w/o v. | 10/0775 | 126 | pcs | 43 | 5418 | 5400 | 1681.9123 | 7099.9123 | 56.3485
20240402_C30390 | C30390 | 2024-04-02 | 2024-04-02 | Ostendorf | LLC GZA | RE01132699 | 2024-03-20 | AWA |  | 38AJB314-38GF903 |  |  | Telescopic cover DN/OD315 D400 square SV w/o v. | 10/0777 | 90 | pcs | 53 | 4770 |  | 1480.7533 | 6250.7533 | 69.4528
20240402_C30390 | C30390 | 2024-04-02 | 2024-04-02 | Ostendorf | LLC GZA | RE01132700 | 2024-03-20 | AWA |  | 38AJB314-38GF903 |  |  | Chamber Base straight DN/OD 400/160 | 10/0776 | 396 | pcs | 18.2 | 7207.2 |  | 2237.3344 | 9444.5344 | 23.8498
20240402_C30390 | C30390 | 2024-04-02 | 2024-04-02 | Ostendorf | LLC GZA | RE01132704 | 2024-03-20 | AWA |  | 38AJB369-38GF961 |  |  | RISER Pipe PVC DN/DO 400 x 1500mm | 10/0774 | 144 | pcs | 30.1 | 4334.4 | 5400 | 1482.3529 | 5816.7529 | 40.3941
20240402_C30390 | C30390 | 2024-04-02 | 2024-04-02 | Ostendorf | LLC GZA | RE01132706 | 2024-03-20 | AWA |  | 38AJB369-38GF961 |  |  | RISER Pipe PVC DN/DO 400 x 1500mm | 10/0774 | 72 | pcs | 30.1 | 2167.2 |  | 741.1765 | 2908.3765 | 40.3941
20240402_C30390 | C30390 | 2024-04-02 | 2024-04-02 | Ostendorf | LLC GZA | RE01132705 | 2024-03-20 | AWA |  | 38AJB369-38GF961 |  |  | Telescopic cover DN/OD315 B125 SV w/o v. | 10/0775 | 216 | pcs | 43 | 9288 |  | 3176.4706 | 12464.4706 | 57.7059
20240403_C30875 | C30875 | 2024-04-03 | 2024-04-03 | Ostendorf | LLC GZA | RE01136941 | 2024-03-28 | AWA |  | 61AFM972 |  |  | RISER Pipe PVC DN/DO 400 x 1500mm | 10/0774 | 216 | pcs | 30.1 | 6501.6 | 5400 | 2152.3725 | 8653.9725 | 40.0647
20240403_C30875 | C30875 | 2024-04-03 | 2024-04-03 | Ostendorf | LLC GZA | RE01136943 | 2024-03-28 | AWA |  | 61AFM972 |  |  | Telescopic cover DN/OD315 D400 square SV w. v. | 10/0777 | 78 | pcs | 53 | 4134 |  | 1368.5721 | 5502.5721 | 70.5458
20240403_C30875 | C30875 | 2024-04-03 | 2024-04-03 | Ostendorf | LLC GZA | RE01136942 | 2024-03-28 | AWA |  | 61AFM972 |  |  | Telescopic cover DN/OD315 B125 SV w/o v | 10/0775 | 30 | pcs | 43 | 1290 |  | 427.058 | 1717.058 | 57.2353
20240403_C30875 | C30875 | 2024-04-03 | 2024-04-03 | Ostendorf | LLC GZA | RE01136940 | 2024-03-28 | AWA |  | 61AFM972 |  |  | Telescopic cover DN/OD315 B125 SV w/o v. | 10/0775 | 102 | pcs | 43 | 4386 |  | 1451.9974 | 5837.9974 | 57.2353
20240404_C31449 | C31449 | 2024-04-04 | 2024-04-04 | Ostendorf | LLC GZA | RE01134733 | 2024-03-25 | AWA |  | 38YN543 |  |  | Telescopic cover DN/OD315 B125 SV w/o v. | 10/0775 | 90 | pcs | 43 | 3870 | 5400 | 1253.509 | 5123.509 | 56.9279
20240404_C31449 | C31449 | 2024-04-04 | 2024-04-04 | Ostendorf | LLC GZA | RE01134733 | 2024-03-25 | AWA |  | 38YN543 |  |  | Telescopic cover DN/OD315 D400 square SV w/o v. | 10/0777 | 114 | pcs | 53 | 6042 |  | 1957.0287 | 7999.0287 | 70.1669
20240404_C31449 | C31449 | 2024-04-04 | 2024-04-04 | Ostendorf | LLC GZA | RE01134734 | 2024-03-25 | AWA |  | 38YN543 |  |  | Telescopic cover DN/OD315 B125 SV w. v. | 10/0775 | 6 | pcs | 43 | 258 |  | 83.5673 | 341.5673 | 56.9279
20240404_C31449 | C31449 | 2024-04-04 | 2024-04-04 | Ostendorf | LLC GZA | RE01134735 | 2024-03-25 | AWA |  | 38YN543 |  |  | RISER Pipe PVC DN/DO 400 x 1500mm | 10/0774 | 72 | pcs | 30.1 | 2167.2 |  | 701.965 | 2869.165 | 39.8495
20240404_C31449 | C31449 | 2024-04-04 | 2024-04-04 | Ostendorf | LLC GZA | RE01134734 | 2024-03-25 | AWA |  | 38YN543 |  |  | RISER Pipe PVC DN/DO 400 x 1500mm | 10/0774 | 144 | pcs | 30.1 | 4334.4 |  | 1403.93 | 5738.33 | 39.8495
20240405_C31581 | C31581 | 2024-04-05 | 2024-04-05 | GEORG FICHER HAKAN PLASTIC | LLC GZA | ECN2024000000019 | 2024-03-29 | AWA |  | 34SY4053-34EPS338 |  |  | Tap Saddle E+ PE100 SDR11 PN16 d63-d25 | 10/0713 | 527 | pcs | 10.02 | 5280.54 | 2500 | 492.9634 | 5773.5034 | 10.9554
20240405_C31581 | C31581 | 2024-04-05 | 2024-04-05 | GEORG FICHER HAKAN PLASTIC | LLC GZA | ECN2024000000041 | 2024-03-12 | AWA |  | 34SY4053-34EPS338 |  |  | Tap Saddle E+ PE100 SDR11 PN16 d63-d25 | 10/0713 | 173 | pcs | 10.02 | 1733.46 |  | 161.8267 | 1895.2867 | 10.9554
20240405_C31581 | C31581 | 2024-04-05 | 2024-04-05 | GEORG FICHER HAKAN PLASTIC | LLC GZA | ECN2024000000041 | 2024-03-12 | AWA |  | 34SY4053-34EPS338 |  |  | Tap Sad MB E+ PE100 SDR11 PN16 d50-d25 | 10/0714 | 851 | pcs | 8.39 | 7139.89 |  | 666.5426 | 7806.4326 | 9.1732
20240405_C31581 | C31581 | 2024-04-05 | 2024-04-05 | GEORG FICHER HAKAN PLASTIC | LLC GZA | ECN2024000000041 | 2024-03-12 | AWA |  | 34SY4053-34EPS338 |  |  | Tap Saddle E+ PE100 SDR11 PN16 d160-d32 | 10/0715 | 1000 | pcs | 18.88 | 18880 |  | 1762.5375 | 20642.5375 | 20.6425
20240405_C31581 | C31581 | 2024-04-05 | 2024-04-05 | GEORG FICHER HAKAN PLASTIC | LLC GZA | ECN2024000000041 | 2024-03-12 | AWA |  | 34SY4053-34EPS338 |  |  | Tap Saddle E+ PE100 SDR11 PN16 d160-d63 | 10/0716 | 5 | pcs | 19.8 | 99 |  | 9.2421 | 108.2421 | 21.6484
20240405_C31581 | C31581 | 2024-04-05 | 2024-04-05 | GEORG FICHER HAKAN PLASTIC | LLC GZA | ECN2024000000041 | 2024-03-12 | AWA |  | 34SY4053-34EPS338 |  |  | Tap Saddle E+ PE100 SDR11 PN16 d200-d32 | 10/0717 | 15 | pcs | 23.57 | 353.55 |  | 33.0056 | 386.5556 | 25.7704
20240405_C31581 | C31581 | 2024-04-05 | 2024-04-05 | GEORG FICHER HAKAN PLASTIC | LLC GZA | ECN2024000000019 | 2024-03-29 | AWA |  | 34SY4053-34EPS338 |  |  | Tap Sad Kit E+ PE100 SDR11 PN16 d110-d32 | 10/0718 | 550 | pcs | 13.3 | 7315 |  | 682.8899 | 7997.8899 | 14.5416
20240405_C31581 | C31581 | 2024-04-05 | 2024-04-05 | GEORG FICHER HAKAN PLASTIC | LLC GZA | ECN2024000000041 | 2024-03-12 | AWA |  | 34SY4053-34EPS338 |  |  | Tap Sad Kit E+ PE100 SDR11 PN16 d110-d50 | 10/0719 | 5 | pcs | 16.68 | 83.4 |  | 7.7858 | 91.1858 | 18.2372
20240405_C31581 | C31581 | 2024-04-05 | 2024-04-05 | GEORG FICHER HAKAN PLASTIC | LLC GZA | ECN2024000000041 | 2024-03-12 | AWA |  | 34SY4053-34EPS338 |  |  | Tap Sad Kit E+ PE100 SDR11 PN16 d315-d32 | 10/0720 | 5 | pcs | 37.27 | 186.35 |  | 17.3967 | 203.7467 | 40.7493
20240405_C31581 | C31581 | 2024-04-05 | 2024-04-05 | GEORG FICHER HAKAN PLASTIC | LLC GZA | ECN2024000000041 | 2024-03-12 | AWA |  | 34SY4053-34EPS338 |  |  | Reducer Kit E+ PE100 SDR11 PN16 d90-d50 | 10/0721 | 3 | pcs | 16.88 | 50.64 |  | 4.7275 | 55.3675 | 18.4558
20240405_C31581 | C31581 | 2024-04-05 | 2024-04-05 | GEORG FICHER HAKAN PLASTIC | LLC GZA | ECN2024000000041 | 2024-03-12 | AWA |  | 34SY4053-34EPS338 |  |  | Tee 90 RedKit PE100 SDR11 PN16 d110-d63 | 10/0722 | 10 | pcs | 38.24 | 382.4 |  | 35.6989 | 418.0989 | 41.8099
20240405_C31581 | C31581 | 2024-04-05 | 2024-04-05 | GEORG FICHER HAKAN PLASTIC | LLC GZA | ECN2024000000041 | 2024-03-12 | AWA |  | 34SY4053-34EPS338 |  |  | Reducer Kit E+ PE100 SDR11 PN16 d75-d40 | 10/0723 | 1 | pcs | 12.11 | 12.11 |  | 1.1305 | 13.2405 | 13.2405
20240405_C31581 | C31581 | 2024-04-05 | 2024-04-05 | GEORG FICHER HAKAN PLASTIC | LLC GZA | ECN2024000000019 | 2024-03-29 | AWA |  | 34SY4053-34EPS338 |  |  | Red Kit E+ PE100 SDR11 PN16 d75-d50 | 10/0724 | 4 | pcs | 13.41 | 53.64 |  | 5.0075 | 58.6475 | 14.6619
20240405_C31581 | C31581 | 2024-04-05 | 2024-04-05 | GEORG FICHER HAKAN PLASTIC | LLC GZA | ECN2024000000041 | 2024-03-12 | AWA |  | 34SY4053-34EPS338 |  |  | Red Kit E+ PE100 SDR11 PN16 d75-d63 | 10/0725 | 7 | pcs | 13.59 | 95.13 |  | 8.8808 | 104.0108 | 14.8587
20240405_C31581 | C31581 | 2024-04-05 | 2024-04-05 | GEORG FICHER HAKAN PLASTIC | LLC GZA | ECN2024000000041 | 2024-03-12 | AWA |  | 34SY4053-34EPS338 |  |  | Tee 90 RedKit E+ PE100 SDR11 PN16 d63-d32 | 10/0726 | 100 | pcs | 14.57 | 1457 |  | 136.0179 | 1593.0179 | 15.9302
20240405_C31581 | C31581 | 2024-04-05 | 2024-04-05 | GEORG FICHER HAKAN PLASTIC | LLC GZA | ECN2024000000041 | 2024-03-12 | AWA |  | 34SY4053-34EPS338 |  |  | Tee 90 RedKit E+ PE100 SDR11 PN16 d90-d63 | 10/0727 | 20 | pcs | 24.47 | 489.4 |  | 45.6878 | 535.0878 | 26.7544
20240405_C31581 | C31581 | 2024-04-05 | 2024-04-05 | GEORG FICHER HAKAN PLASTIC | LLC GZA | ECN2024000000041 | 2024-03-12 | AWA |  | 34SY4053-34EPS338 |  |  | Tee 90 RedKit PE100 SDR11 PN16 d160-d110 | 10/0728 | 30 | pcs | 73.15 | 2194.5 |  | 204.867 | 2399.367 | 79.9789
20240405_C31581 | C31581 | 2024-04-05 | 2024-04-05 | GEORG FICHER HAKAN PLASTIC | LLC GZA | ECN2024000000041 | 2024-03-12 | AWA |  | 34SY4053-34EPS338 |  |  | Elbow 90° E+ PE100 SDR11 PN16 d20 | 10/0729 | 200 | pcs | 4.58 | 916 |  | 85.5129 | 1001.5129 | 5.0076
20240405_C31581 | C31581 | 2024-04-05 | 2024-04-05 | GEORG FICHER HAKAN PLASTIC | LLC GZA | ECN2024000000041 | 2024-03-12 | AWA |  | 34SY4053-34EPS338 |  |  | Elbow 90° E+ PE100 SDR11 PN16 d32 | 10/0730 | 300 | pcs | 4.76 | 1428 |  | 133.3106 | 1561.3106 | 5.2044
20240405_C31581 | C31581 | 2024-04-05 | 2024-04-05 | GEORG FICHER HAKAN PLASTIC | LLC GZA | ECN2024000000041 | 2024-03-12 | AWA |  | 34SY4053-34EPS338 |  |  | Elbow 90° E+ PE100 SDR11 PN16 d50 | 10/0731 | 300 | pcs | 7.21 | 2163 |  | 201.9263 | 2364.9263 | 7.8831
20240405_C31581 | C31581 | 2024-04-05 | 2024-04-05 | GEORG FICHER HAKAN PLASTIC | LLC GZA | ECN2024000000041 | 2024-03-12 | AWA |  | 34SY4053-34EPS338 |  |  | Elbow 90° E+ PE100 SDR11 PN16 d63 | 10/0732 | 100 | pcs | 8.21 | 821 |  | 76.6442 | 897.6442 | 8.9764
20240405_C31581 | C31581 | 2024-04-05 | 2024-04-05 | GEORG FICHER HAKAN PLASTIC | LLC GZA | ECN2024000000041 | 2024-03-12 | AWA |  | 34SY4053-34EPS338 |  |  | Elbow 90° E+ PE100 SDR11 d75 | 10/0733 | 30 | pcs | 11.73 | 351.9 |  | 32.8515 | 384.7515 | 12.8251
20240405_C31581 | C31581 | 2024-04-05 | 2024-04-05 | GEORG FICHER HAKAN PLASTIC | LLC GZA | ECN2024000000044 | 2024-03-12 | AWA |  | 34SY4053-34EPS338 |  |  | Elbow 90° E+ PE100 SDR11 PN16 d110 | 10/0734 | 10 | pcs | 21.12 | 211.2 |  | 19.7165 | 230.9165 | 23.0917
20240405_C31581 | C31581 | 2024-04-05 | 2024-04-05 | GEORG FICHER HAKAN PLASTIC | LLC GZA | ECN2024000000041 | 2024-03-12 | AWA |  | 34SY4053-34EPS338 |  |  | Elbow 90° E+ PE100 SDR11 PN16 d125 | 10/0735 | 10 | pcs | 29.12 | 291.2 |  | 27.1849 | 318.3849 | 31.8385
20240405_C31581 | C31581 | 2024-04-05 | 2024-04-05 | GEORG FICHER HAKAN PLASTIC | LLC GZA | ECN2024000000041 | 2024-03-12 | AWA |  | 34SY4053-34EPS338 |  |  | Elbow 90° E+ PE100 SDR11 PN16 d160 | 10/0736 | 10 | pcs | 57.69 | 576.9 |  | 53.8563 | 630.7563 | 63.0756
20240405_C31581 | C31581 | 2024-04-05 | 2024-04-05 | GEORG FICHER HAKAN PLASTIC | LLC GZA | ECN2024000000041 | 2024-03-12 | AWA |  | 34SY4053-34EPS338 |  |  | Tee 90° Red LS PE100 SDR11 PN16 d75-d50 | 10/0737 | 10 | pcs | 22.75 | 227.5 |  | 21.2382 | 248.7382 | 24.8738
20240405_C31581 | C31581 | 2024-04-05 | 2024-04-05 | GEORG FICHER HAKAN PLASTIC | LLC GZA | ECN2024000000041 | 2024-03-12 | AWA |  | 34SY4053-34EPS338 |  |  | Tee 90° Red LS PE100 SDR11 PN10 d50-d20 | 10/0738 | 50 | pcs | 14.63 | 731.5 |  | 68.289 | 799.789 | 15.9958
20240405_C31581 | C31581 | 2024-04-05 | 2024-04-05 | GEORG FICHER HAKAN PLASTIC | LLC GZA | ECN2024000000041 | 2024-03-12 | AWA |  | 34SY4053-34EPS338 |  |  | Tee 90° Red LS PE100 SDR11 PN10 d50-d25 | 10/0739 | 170 | pcs | 14.63 | 2487.1 |  | 232.1826 | 2719.2826 | 15.9958
20240405_C31581 | C31581 | 2024-04-05 | 2024-04-05 | GEORG FICHER HAKAN PLASTIC | LLC GZA | ECN2024000000019 | 2024-03-29 | AWA |  | 34SY4053-34EPS338 |  |  | Tee 90° Red LS PE100 SDR11 PN10 d50-d25 | 10/0739 | 30 | pcs | 14.63 | 438.9 |  | 40.9734 | 479.8734 | 15.9958
20240405_C31581 | C31581 | 2024-04-05 | 2024-04-05 | GEORG FICHER HAKAN PLASTIC | LLC GZA | ECN2024000000041 | 2024-03-12 | AWA |  | 34SY4053-34EPS338 |  |  | Tee 90° Kit E+ PE100 SDR11 PN16 d32 | 10/0740 | 100 | pcs | 7.33 | 733 |  | 68.429 | 801.429 | 8.0143
20240405_C31581 | C31581 | 2024-04-05 | 2024-04-05 | GEORG FICHER HAKAN PLASTIC | LLC GZA | ECN2024000000041 | 2024-03-12 | AWA |  | 34SY4053-34EPS338 |  |  | Tee 90° Kit E+ PE100 SDR11 PN16 d63 | 10/0741 | 20 | pcs | 12.21 | 244.2 |  | 22.7972 | 266.9972 | 13.3499
20240405_C31581 | C31581 | 2024-04-05 | 2024-04-05 | GEORG FICHER HAKAN PLASTIC | LLC GZA | ECN2024000000041 | 2024-03-12 | AWA |  | 34SY4053-34EPS338 |  |  | Tee 90° Equal E+ PE100 SDR11 PN16 d110 | 10/0742 | 20 | pcs | 21.49 | 429.8 |  | 40.1239 | 469.9239 | 23.4962
20240405_C31581 | C31581 | 2024-04-05 | 2024-04-05 | GEORG FICHER HAKAN PLASTIC | LLC GZA | ECN2024000000041 | 2024-03-12 | AWA |  | 34SY4053-34EPS338 |  |  | Tee 90° Equal E+ PE100 SDR11 PN16 d125 | 10/0743 | 5 | pcs | 28.02 | 140.1 |  | 13.079 | 153.179 | 30.6358
20240405_C31581 | C31581 | 2024-04-05 | 2024-04-05 | GEORG FICHER HAKAN PLASTIC | LLC GZA | ECN2024000000041 | 2024-03-12 | AWA |  | 34SY4053-34EPS338 |  |  | Tee 90° Equal E+ PE100 SDR11 PN16 d160 | 10/0744 | 40 | pcs | 50.4 | 2016 |  | 188.2032 | 2204.2032 | 55.1051
20240405_C31581 | C31581 | 2024-04-05 | 2024-04-05 | GEORG FICHER HAKAN PLASTIC | LLC GZA | ECN2024000000041 | 2024-03-12 | AWA |  | 34SY4053-34EPS338 |  |  | Tee 90° Red E+ PE100 SDR11 PN16 d110-d90 | 10/0745 | 40 | pcs | 38.77 | 1550.8 |  | 144.7745 | 1695.5745 | 42.3894
20240405_C31581 | C31581 | 2024-04-05 | 2024-04-05 | GEORG FICHER HAKAN PLASTIC | LLC GZA | ECN2024000000041 | 2024-03-12 | AWA |  | 34SY4053-34EPS338 |  |  | Tee 90° Equal E+ PE100 SDR11 d75 | 10/0746 | 25 | pcs | 10.91 | 272.75 |  | 25.4625 | 298.2125 | 11.9285
20240405_C31581 | C31581 | 2024-04-05 | 2024-04-05 | GEORG FICHER HAKAN PLASTIC | LLC GZA | ECN2024000000041 | 2024-03-12 | AWA |  | 34SY4053-34EPS338 |  |  | Fl Adapter LS PE100 SDR11 PN16 d50 | 10/0747 | 37 | pcs | 3.27 | 120.99 |  | 11.295 | 132.285 | 3.5753
20240405_C31581 | C31581 | 2024-04-05 | 2024-04-05 | GEORG FICHER HAKAN PLASTIC | LLC GZA | ECN2024000000041 | 2024-03-12 | AWA |  | 34SY4053-34EPS338 |  |  | Fl Adapter LS PE100 SDR11 PN16 d63 | 10/0748 | 81 | pcs | 3.84 | 311.04 |  | 29.0371 | 340.0771 | 4.1985
20240405_C31581 | C31581 | 2024-04-05 | 2024-04-05 | GEORG FICHER HAKAN PLASTIC | LLC GZA | ECN2024000000041 | 2024-03-12 | AWA |  | 34SY4053-34EPS338 |  |  | Fl Adapter LS PE100 SDR11 PN16 d75 | 10/0749 | 95 | pcs | 4.78 | 454.1 |  | 42.3924 | 496.4924 | 5.2262
20240405_C31581 | C31581 | 2024-04-05 | 2024-04-05 | GEORG FICHER HAKAN PLASTIC | LLC GZA | ECN2024000000041 | 2024-03-12 | AWA |  | 34SY4053-34EPS338 |  |  | Fl Adapter LS PE100 SDR11 PN16 d90 | 10/0750 | 118 | pcs | 6.33 | 746.94 |  | 69.7304 | 816.6704 | 6.9209
20240405_C31581 | C31581 | 2024-04-05 | 2024-04-05 | GEORG FICHER HAKAN PLASTIC | LLC GZA | ECN2024000000041 | 2024-03-12 | AWA |  | 34SY4053-34EPS338 |  |  | Fl Adapter LS PE100 SDR11 PN16 d110 | 10/0751 | 170 | pcs | 7.91 | 1344.7 |  | 125.5341 | 1470.2341 | 8.6484
20240405_C31581 | C31581 | 2024-04-05 | 2024-04-05 | GEORG FICHER HAKAN PLASTIC | LLC GZA | ECN2024000000019 | 2024-03-29 | AWA |  | 34SY4053-34EPS338 |  |  | Fl Adapter LS PE100 SDR11 PN16 d125 | 10/0752 | 10 | pcs | 9.74 | 97.4 |  | 9.0928 | 106.4928 | 10.6493
20240405_C31581 | C31581 | 2024-04-05 | 2024-04-05 | GEORG FICHER HAKAN PLASTIC | LLC GZA | ECN2024000000041 | 2024-03-12 | AWA |  | 34SY4053-34EPS338 |  |  | Fl Adapter LS PE100 SDR11 PN16 d160 | 10/0753 | 261 | pcs | 13.98 | 3648.78 |  | 340.6309 | 3989.4109 | 15.2851
20240405_C31581 | C31581 | 2024-04-05 | 2024-04-05 | GEORG FICHER HAKAN PLASTIC | LLC GZA | ECN2024000000041 | 2024-03-12 | AWA |  | 34SY4053-34EPS338 |  |  | Reducer E+ PE100 SDR11 PN16 d32-d20 | 10/0754 | 44 | pcs | 3.27 | 143.88 |  | 13.4319 | 157.3119 | 3.5753
20240405_C31581 | C31581 | 2024-04-05 | 2024-04-05 | GEORG FICHER HAKAN PLASTIC | LLC GZA | ECN2024000000041 | 2024-03-12 | AWA |  | 34SY4053-34EPS338 |  |  | Reducer E+ PE100 SDR11 PN16 d32-d25 | 10/0755 | 1366 | pcs | 3.27 | 4466.82 |  | 416.9988 | 4883.8188 | 3.5753
20240405_C31581 | C31581 | 2024-04-05 | 2024-04-05 | GEORG FICHER HAKAN PLASTIC | LLC GZA | ECN2024000000041 | 2024-03-12 | AWA |  | 34SY4053-34EPS338 |  |  | Reducer E+ PE100 SDR11 PN16 d90-d63 | 10/0756 | 2 | pcs | 10.84 | 21.68 |  | 2.0239 | 23.7039 | 11.852
20240405_C31581 | C31581 | 2024-04-05 | 2024-04-05 | GEORG FICHER HAKAN PLASTIC | LLC GZA | ECN2024000000041 | 2024-03-12 | AWA |  | 34SY4053-34EPS338 |  |  | Reducer E+ PE100 SDR11 d110-d63 | 10/0757 | 3 | pcs | 12.73 | 38.19 |  | 3.5652 | 41.7552 | 13.9184
20240405_C31581 | C31581 | 2024-04-05 | 2024-04-05 | GEORG FICHER HAKAN PLASTIC | LLC GZA | ECN2024000000041 | 2024-03-12 | AWA |  | 34SY4053-34EPS338 |  |  | Reducer E+ PE100 SDR11 PN16 d110-d90 | 10/0758 | 1 | pcs | 16.43 | 16.43 |  | 1.5338 | 17.9638 | 17.9638
20240405_C31581 | C31581 | 2024-04-05 | 2024-04-05 | GEORG FICHER HAKAN PLASTIC | LLC GZA | ECN2024000000019 | 2024-03-29 | AWA |  | 34SY4053-34EPS338 |  |  | Reducer E+ PE100 SDR11 d160-d90 | 10/0759 | 5 | pcs | 20.51 | 102.55 |  | 9.5735 | 112.1235 | 22.4247
20240405_C31581 | C31581 | 2024-04-05 | 2024-04-05 | GEORG FICHER HAKAN PLASTIC | LLC GZA | ECN2024000000041 | 2024-03-12 | AWA |  | 34SY4053-34EPS338 |  |  | Reducer E+ PE100 SDR11 d160-d110 | 10/0760 | 20 | pcs | 22.76 | 455.2 |  | 42.4951 | 497.6951 | 24.8848
20240405_C31581 | C31581 | 2024-04-05 | 2024-04-05 | GEORG FICHER HAKAN PLASTIC | LLC GZA | ECN2024000000041 | 2024-03-12 | AWA |  | 34SY4053-34EPS338 |  |  | Coupler E+ PE100 SDR11 PN16 d20 | 10/0761 | 200 | pcs | 1.46 | 292 |  | 27.2596 | 319.2596 | 1.5963
20240405_C31581 | C31581 | 2024-04-05 | 2024-04-05 | GEORG FICHER HAKAN PLASTIC | LLC GZA | ECN2024000000019 | 2024-03-29 | AWA |  | 34SY4053-34EPS338 |  |  | Coupler E+ PE100 SDR11 PN16 d25 | 10/0762 | 7980 | pcs | 1.65 | 13167 |  | 1229.2018 | 14396.2018 | 1.804
20240405_C31581 | C31581 | 2024-04-05 | 2024-04-05 | GEORG FICHER HAKAN PLASTIC | LLC GZA | ECN2024000000041 | 2024-03-12 | AWA |  | 34SY4053-34EPS338 |  |  | Coupler E+ PE100 SDR11 PN16 d25 | 10/0763 | 20 | pcs | 1.65 | 33 |  | 3.0807 | 36.0807 | 1.804
20240405_C31581 | C31581 | 2024-04-05 | 2024-04-05 | GEORG FICHER HAKAN PLASTIC | LLC GZA | ECN2024000000041 | 2024-03-12 | AWA |  | 34SY4053-34EPS338 |  |  | Coupler E+ PE100 SDR11 PN16 d32 | 10/0763 | 3000 | pcs | 1.78 | 5340 |  | 498.5143 | 5838.5143 | 1.9462
20240405_C31581 | C31581 | 2024-04-05 | 2024-04-05 | GEORG FICHER HAKAN PLASTIC | LLC GZA | ECN2024000000041 | 2024-03-12 | AWA |  | 34SY4053-34EPS338 |  |  | Coupler E+ PE100 SDR11 PN16 d40 | 10/0764 | 200 | pcs | 1.87 | 374 |  | 34.9147 | 408.9147 | 2.0446
20240405_C31581 | C31581 | 2024-04-05 | 2024-04-05 | GEORG FICHER HAKAN PLASTIC | LLC GZA | ECN2024000000019 | 2024-03-29 | AWA |  | 34SY4053-34EPS338 |  |  | Coupler E+ PE100 SDR11 PN16 d50 | 10/0765 | 5000 | pcs | 2.89 | 14450 |  | 1348.976 | 15798.976 | 3.1598
20240405_C31581 | C31581 | 2024-04-05 | 2024-04-05 | GEORG FICHER HAKAN PLASTIC | LLC GZA | ECN2024000000041 | 2024-03-12 | AWA |  | 34SY4053-34EPS338 |  |  | Coupler E+ PE100 SDR11 PN16 d63 | 10/0766 | 1000 | pcs | 3.03 | 3030 |  | 282.8649 | 3312.8649 | 3.3129
20240405_C31581 | C31581 | 2024-04-05 | 2024-04-05 | GEORG FICHER HAKAN PLASTIC | LLC GZA | ECN2024000000041 | 2024-03-12 | AWA |  | 34SY4053-34EPS338 |  |  | Coupler E+ PE100 SDR11 PN16 d75 | 10/0767 | 1000 | pcs | 4.25 | 4250 |  | 396.7576 | 4646.7576 | 4.6468
20240405_C31581 | C31581 | 2024-04-05 | 2024-04-05 | GEORG FICHER HAKAN PLASTIC | LLC GZA | ECN2024000000041 | 2024-03-12 | AWA |  | 34SY4053-34EPS338 |  |  | Coupler E+ PE100 SDR11 PN16 d90 | 10/0768 | 300 | pcs | 5.68 | 1704 |  | 159.0765 | 1863.0765 | 6.2103
20240405_C31581 | C31581 | 2024-04-05 | 2024-04-05 | GEORG FICHER HAKAN PLASTIC | LLC GZA | ECN2024000000041 | 2024-03-12 | AWA |  | 34SY4053-34EPS338 |  |  | Coupler E+ PE100 SDR11 PN16 d110 | 10/0769 | 500 | pcs | 6.94 | 3470 |  | 323.9409 | 3793.9409 | 7.5879
20240405_C31581 | C31581 | 2024-04-05 | 2024-04-05 | GEORG FICHER HAKAN PLASTIC | LLC GZA | ECN2024000000041 | 2024-03-12 | AWA |  | 34SY4053-34EPS338 |  |  | Coupler E+ PE100 SDR11 PN16 d125 | 10/0770 | 50 | pcs | 9.48 | 474 |  | 44.2501 | 518.2501 | 10.365
20240405_C31581 | C31581 | 2024-04-05 | 2024-04-05 | GEORG FICHER HAKAN PLASTIC | LLC GZA | ECN2024000000044 | 2024-03-16 | AWA |  | 34SY4053-34EPS338 |  |  | Coupler E+ PE100 SDR11 PN16 d160 | 10/0771 | 253 | pcs | 12.62 | 3192.86 |  | 298.0686 | 3490.9286 | 13.7981
20240405_C31581 | C31581 | 2024-04-05 | 2024-04-05 | GEORG FICHER HAKAN PLASTIC | LLC GZA | ECN2024000000041 | 2024-03-12 | AWA |  | 34SY4053-34EPS338 |  |  | Coupler E+ PE100 SDR11 PN16 d200 | 10/0772 | 20 | pcs | 25.12 | 502.4 |  | 46.9014 | 549.3014 | 27.4651
20240405_C31581 | C31581 | 2024-04-05 | 2024-04-05 | GEORG FICHER HAKAN PLASTIC | LLC GZA | ECN2024000000041 | 2024-03-12 | AWA |  | 34SY4053-34EPS338 |  |  | Coupler E+ PE100 SDR11 PN16 d250 | 10/0773 | 10 | pcs | 52.74 | 527.4 |  | 49.2353 | 576.6353 | 57.6635
20240415_C35292 | C35292 | 2024-04-15 | 2024-04-15 | Ostendorf | LLC GZA | RE01138899 | 2024-04-04 |  |  | 38GF920 |  |  | Chamber Base bend DN/OD600/160(withGasket) 150° (210°) | 10/0783 | 8 | pcs | 141.47 | 1131.76 | 5400 | 139.3234 | 1271.0834 | 158.8854
20240415_C35292 | C35292 | 2024-04-15 | 2024-04-15 | Ostendorf | LLC GZA | RE01138899 | 2024-04-04 |  |  | 38GF920 |  |  | Chamber Base bend DN/OD600/160(withGasket) 135° (225°) | 10/0784 | 8 | pcs | 141.47 | 1131.76 |  | 139.3234 | 1271.0834 | 158.8854
20240415_C35292 | C35292 | 2024-04-15 | 2024-04-15 | Ostendorf | LLC GZA | RE01138899 | 2024-04-04 |  |  | 38GF920 |  |  | RISER Pipe PVC DN/DO 600 x 3000mm | 10/0785 | 18 | pcs | 137.6 | 2476.8 |  | 304.9022 | 2781.7022 | 154.539
20240415_C35292 | C35292 | 2024-04-15 | 2024-04-15 | Ostendorf | LLC GZA | RE01138900 | 2024-04-04 |  |  | 38GF920 |  |  | Chamber Base straight DN/OD600/160 | 10/0779 | 24 | pcs | 117.39 | 2817.36 |  | 346.8263 | 3164.1863 | 131.8411
20240415_C35292 | C35292 | 2024-04-15 | 2024-04-15 | Ostendorf | LLC GZA | RE01138900 | 2024-04-04 |  |  | 38GF920 |  |  | Chamber Base bend DN/OD600/160(withGasket) 120° (240°) | 10/0780 | 8 | pcs | 141.47 | 1131.76 |  | 139.3234 | 1271.0834 | 158.8854
20240415_C35292 | C35292 | 2024-04-15 | 2024-04-15 | Ostendorf | LLC GZA | RE01138900 | 2024-04-04 |  |  | 38GF920 |  |  | Chamber Base bend DN/OD600/160(withGasket) 90° (270°) | 10/0781 | 8 | pcs | 141.47 | 1131.76 |  | 139.3234 | 1271.0834 | 158.8854
20240415_C35292 | C35292 | 2024-04-15 | 2024-04-15 | Ostendorf | LLC GZA | RE01138900 | 2024-04-04 |  |  | 38GF920 |  |  | Telescopic adapter with cover A 15 PP DN600 (withGasket) | 10/0782 | 16 | pcs | 93.74 | 1499.84 |  | 184.6352 | 1684.4752 | 105.2797
20240415_C35292 | C35292 | 2024-04-15 | 2024-04-15 | Ostendorf | LLC GZA | RE01138900 | 2024-04-04 |  |  | 38GF920 |  |  | RISER Pipe PVC DN/DO 600 x 2000mm | 10/0778 | 12 | pcs | 97.61 | 1171.32 |  | 144.1934 | 1315.5134 | 109.6261
20240415_C35292 | C35292 | 2024-04-15 | 2024-04-15 | Ostendorf | LLC GZA | RE01138904 | 2024-04-04 |  |  | 38BN574 |  |  | Telescopic cover DN/OD315 B125 SV w v. | 10/0775 | 4 | pcs | 43 | 172 |  | 21.1738 | 193.1738 | 48.2934
20240415_C35292 | C35292 | 2024-04-15 | 2024-04-15 | Ostendorf | LLC GZA | RE01138904 | 2024-04-04 |  |  | 38BN574 |  |  | Telescopic cover DN/OD315 D400 Square SV w v. | 10/0777 | 4 | pcs | 53 | 212 |  | 26.0979 | 238.0979 | 59.5245
20240415_C35292 | C35292 | 2024-04-15 | 2024-04-15 | Ostendorf | LLC GZA | RE01138904 | 2024-04-04 |  |  | 38BN574 |  |  | RISER Pipe PVC DN/DO 400 x 1500mm | 10/0774 | 24 | pcs | 30.1 | 722.4 |  | 88.9298 | 811.3298 | 33.8054
20240415_C35292 | C35292 | 2024-04-15 | 2024-04-15 | Ostendorf | LLC GZA | RE01138905 | 2024-04-04 |  |  | 38BN574 |  |  | Chamber Base straight DN/OD 400/160 | 10/0776 | 66 | pcs | 18.2 | 1201.2 |  | 147.8717 | 1349.0717 | 20.4405
20240415_C35292 | C35292 | 2024-04-15 | 2024-04-15 | Ostendorf | LLC GZA | RE01138905 | 2024-04-04 |  |  | 38BN574 |  |  | Telescopic cover DN/OD315 B125 SV w/o v. | 10/0775 | 66 | pcs | 43 | 2838 |  | 349.3672 | 3187.3672 | 48.2934
20240415_C35292 | C35292 | 2024-04-15 | 2024-04-15 | Ostendorf | LLC GZA | RE01138905 | 2024-04-04 |  |  | 38BN574 |  |  | Telescopic cover DN/OD315 D400 Square SV w/o v. | 10/0777 | 24 | pcs | 53 | 1272 |  | 156.5874 | 1428.5874 | 59.5245
20240415_C35292 | C35292 | 2024-04-15 | 2024-04-15 | Ostendorf | LLC GZA | RE01138906 | 2024-04-04 |  |  | 38BN574 |  |  | Chamber Base straight DN/OD 400/160 | 10/0776 | 6 | pcs | 18.2 | 109.2 |  | 13.4429 | 122.6429 | 20.4405
20240415_C35292 | C35292 | 2024-04-15 | 2024-04-15 | Ostendorf | LLC GZA | RE01138907 | 2024-04-04 |  |  | 38BN574 |  |  | Telescopic cover DN/OD315 D400 Square SV w v. | 10/0777 | 18 | pcs | 53 | 954 |  | 117.4405 | 1071.4405 | 59.5245
20240415_C35292 | C35292 | 2024-04-15 | 2024-04-15 | Ostendorf | LLC GZA | RE01138908 | 2024-04-04 |  |  | 38BN574 |  |  | RISER Pipe PVC DN/DO 400 x 1500mm | 10/0774 | 108 | pcs | 30.1 | 3250.8 |  | 400.1842 | 3650.9842 | 33.8054
20240415_C35292 | C35292 | 2024-04-15 | 2024-04-15 | Ostendorf | LLC GZA | RE01138909 | 2024-04-04 |  |  | 38BN574 |  |  | Telescopic cover DN/OD315 B125 SV w/o v. | 10/0775 | 108 | pcs | 43 | 4644 |  | 571.6917 | 5215.6917 | 48.2934
20240415_C35292 | C35292 | 2024-04-15 | 2024-04-15 | Ostendorf | LLC GZA | RE01138910 | 2024-04-04 |  |  | 38BN574 |  |  | RISER Pipe PVC DN/DO 400 x 1500mm | 10/0774 | 36 | pcs | 30.1 | 1083.6 |  | 133.3947 | 1216.9947 | 33.8054
20240415_C35292 | C35292 | 2024-04-15 | 2024-04-15 | Ostendorf | LLC GZA | RE01139572 | 2024-04-05 |  |  | 38AHZ187 |  |  | Telescopic cover DN/OD315 B125 SV w/o v. | 10/0775 | 204 | pcs | 43 | 8772 |  | 1079.8621 | 9851.8621 | 48.2934
20240415_C35292 | C35292 | 2024-04-15 | 2024-04-15 | Ostendorf | LLC GZA | RE01139573 | 2024-04-05 |  |  | 38AHZ187 |  |  | RISER Pipe PVC DN/DO 400 x 1500mm | 10/0774 | 144 | pcs | 30.1 | 4334.4 |  | 533.5789 | 4867.9789 | 33.8054
20240415_C35292 | C35292 | 2024-04-15 | 2024-04-15 | Ostendorf | LLC GZA | RE01139574 | 2024-04-05 |  |  | 38AHZ187 |  |  | Telescopic cover DN/OD315 B125 SV w v. | 10/0788 | 6 | pcs | 43 | 258 |  | 31.7607 | 289.7607 | 48.2934
20240415_C35292 | C35292 | 2024-04-15 | 2024-04-15 | Ostendorf | LLC GZA | RE01139574 | 2024-04-05 |  |  | 38AHZ187 |  |  | RISER Pipe PVC DN/DO 400 x 1500mm | 10/0774 | 24 | pcs | 30.1 | 722.4 |  | 88.9298 | 811.3298 | 33.8054
20240415_C35292 | C35292 | 2024-04-15 | 2024-04-15 | Ostendorf | LLC GZA | RE01139575 | 2024-04-05 |  |  | 38AHZ187 |  |  | RISER Pipe PVC DN/DO 600 x 2000mm | 10/0778 | 4 | pcs | 97.61 | 390.44 |  | 48.0645 | 438.5045 | 109.6261
20240415_C35292 | C35292 | 2024-04-15 | 2024-04-15 | Ostendorf | LLC GZA | RE01139576 | 2024-04-05 |  |  | 38AHZ187 |  |  | Chamber Base straight DN/OD 400/160 | 10/0776 | 24 | pcs | 18.2 | 436.8 |  | 53.7715 | 490.5715 | 20.4405
20240416_C35643 | C35643 | 2024-04-16 | 2024-04-16 | Ostendorf | LLC GZA | RE01141136 | 2024-04-09 |  |  | 61AER481 |  |  | Chamber Base bend DN/OD600/160(withGasket) 90° (270°) | 10/0781 | 2 | pcs | 141.47 | 282.94 | 5400 | 135.8112 | 418.7512 | 209.3756
20240416_C35643 | C35643 | 2024-04-16 | 2024-04-16 | Ostendorf | LLC GZA | RE01141136 | 2024-04-09 |  |  | 61AER481 |  |  | Telescopic adapter with cover A 15 PP DN600 (withGasket) | 10/0782 | 1 | pcs | 93.74 | 93.74 |  | 44.9952 | 138.7352 | 138.7352
20240416_C35643 | C35643 | 2024-04-16 | 2024-04-16 | Ostendorf | LLC GZA | RE01141136 | 2024-04-09 |  |  | 61AER481 |  |  | RISER Pipe PVC DN/DO 600 x 1000mm | 10/0786 | 2 | pcs | 61.92 | 123.84 |  | 59.4432 | 183.2832 | 91.6416
20240416_C35643 | C35643 | 2024-04-16 | 2024-04-16 | Ostendorf | LLC GZA | RE01141136 | 2024-04-09 |  |  | 61AER481 |  |  | RISER Pipe PVC DN/DO 600 x 2000mm | 10/0778 | 18 | pcs | 97.61 | 1756.98 |  | 843.3504 | 2600.3304 | 144.4628
20240416_C35643 | C35643 | 2024-04-16 | 2024-04-16 | Ostendorf | LLC GZA | RE01141137 | 2024-04-09 |  |  | 61AER481 |  |  | RISER Pipe PVC DN/DO 400 x 1500mm | 10/0774 | 2 | pcs | 30.1 | 60.2 |  | 28.896 | 89.096 | 44.548
20240416_C35643 | C35643 | 2024-04-16 | 2024-04-16 | Ostendorf | LLC GZA | RE01141137 | 2024-04-09 |  |  | 61AER481 |  |  | Telescopic cover DN/OD315 B125 SV w v. | 10/0788 | 6 | pcs | 43 | 258 |  | 123.84 | 381.84 | 63.64
20240416_C35643 | C35643 | 2024-04-16 | 2024-04-16 | Ostendorf | LLC GZA | RE01141138 | 2024-04-09 |  |  | 61AER481 |  |  | Chamber Base straight DN/OD400/160 | 10/0776 | 130 | pcs | 18.2 | 2366 |  | 1135.68 | 3501.68 | 26.936
20240416_C35643 | C35643 | 2024-04-16 | 2024-04-16 | Ostendorf | LLC GZA | RE01141138 | 2024-04-09 |  |  | 61AER481 |  |  | KG2000 R Reducer DN/OD160/110 | 10/0787 | 2520 | pcs | 1.3 | 3276 |  | 1572.48 | 4848.48 | 1.924
20240416_C35643 | C35643 | 2024-04-16 | 2024-04-16 | Ostendorf | LLC GZA | RE01141139 | 2024-04-09 |  |  | 61AER481 |  |  | Chamber Base straight DN/OD600/160 | 10/0779 | 12 | pcs | 117.39 | 1408.68 |  | 676.1664 | 2084.8464 | 173.7372
20240416_C35643 | C35643 | 2024-04-16 | 2024-04-16 | Ostendorf | LLC GZA | RE01141139 | 2024-04-09 |  |  | 61AER481 |  |  | Chamber Base bend DN/OD600/160(withGasket) 120° (240°) | 10/0780 | 2 | pcs | 141.47 | 282.94 |  | 135.8112 | 418.7512 | 209.3756
20240416_C35643 | C35643 | 2024-04-16 | 2024-04-16 | Ostendorf | LLC GZA | RE01141139 | 2024-04-09 |  |  | 61AER481 |  |  | Telescopic adapter with cover A 15 PP DN600 (withGasket) | 10/0782 | 2 | pcs | 93.74 | 187.48 |  | 89.9904 | 277.4704 | 138.7352
20240416_C35643 | C35643 | 2024-04-16 | 2024-04-16 | Ostendorf | LLC GZA | RE01141139 | 2024-04-09 |  |  | 61AER481 |  |  | RISER Pipe PVC DN/DO 600 x 3000mm | 10/0785 | 6 | pcs | 137.6 | 825.6 |  | 396.288 | 1221.888 | 203.648
20240416_C35643 | C35643 | 2024-04-16 | 2024-04-16 | Ostendorf | LLC GZA | RE01141140 | 2024-04-09 |  |  | 61AER481 |  |  | Chamber Base straight DN/OD400/160 | 10/0776 | 18 | pcs | 18.2 | 327.6 |  | 157.248 | 484.848 | 26.936
20240418_C36719 | C36719 | 2024-04-18 | 2024-04-18 | Ostendorf | LLC GZA | RE01141771 | 2024-04-10 |  |  | 61ABE323 |  |  | KG2000 EM Pipe DN/OD110 x 2000mm | 11/0476 | 320 | pcs | 4.87 | 1558.4 | 5400 | 791.9474 | 2350.3474 | 7.3448
20240418_C36719 | C36719 | 2024-04-18 | 2024-04-18 | Ostendorf | LLC GZA | RE01141771 | 2024-04-10 |  |  | 61ABE323 |  |  | KG2000 EM Pipe DN/OD110 x 5000mm | 11/0477 | 640 | pcs | 12.16 | 7782.4 |  | 3954.8586 | 11737.2586 | 18.3395
20240418_C36719 | C36719 | 2024-04-18 | 2024-04-18 | Ostendorf | LLC GZA | RE01141771 | 2024-04-10 |  |  | 61ABE323 |  |  | KG2000 B Bend DN/OD110 15degrees | 10/0789 | 36 | pcs | 1.74 | 62.64 |  | 31.8324 | 94.4724 | 2.6242
20240418_C36719 | C36719 | 2024-04-18 | 2024-04-18 | Ostendorf | LLC GZA | RE01141771 | 2024-04-10 |  |  | 61ABE323 |  |  | KG2000 B Bend DN/OD110 30degrees | 10/0790 | 68 | pcs | 1.76 | 119.68 |  | 60.819 | 180.499 | 2.6544
20240418_C36719 | C36719 | 2024-04-18 | 2024-04-18 | Ostendorf | LLC GZA | RE01141771 | 2024-04-10 |  |  | 61ABE323 |  |  | KG2000 B Bend DN/OD160 45degrees | 10/0792 | 72 | pcs | 4.8 | 345.6 |  | 175.6269 | 521.2269 | 7.2393
20240418_C36719 | C36719 | 2024-04-18 | 2024-04-18 | Ostendorf | LLC GZA | RE01141771 | 2024-04-10 |  |  | 61ABE323 |  |  | KG2000 B Bend DN/OD110 87degrees | 10/0791 | 288 | pcs | 2.63 | 757.44 |  | 384.9157 | 1142.3557 | 3.9665
20240422_C37859 | C37859 | 2024-04-22 | 2024-04-22 | Ostendorf | LLC GZA | RE01143116 | 2024-04-12 |  |  | 38GS418 |  |  | RISER Pipe PVC DN/DO 600 x 2000mm | 10/0778 | 14 | pcs | 97.61 | 1366.54 | 5400 | 362.1814 | 1728.7214 | 123.4801
20240422_C37859 | C37859 | 2024-04-22 | 2024-04-22 | Ostendorf | LLC GZA | RE01143119 | 2024-04-12 |  |  | 38GS418 |  |  | RISER Pipe PVC DN/DO 600 x 3000mm | 10/0785 | 6 | pcs | 137.6 | 825.6 |  | 218.8132 | 1044.4132 | 174.0689
20240422_C37859 | C37859 | 2024-04-22 | 2024-04-22 | Ostendorf | LLC GZA | RE01143119 | 2024-04-12 |  |  | 38GS418 |  |  | Chamber Base straight DN/OD600/160 | 10/0779 | 24 | pcs | 117.39 | 2817.36 |  | 746.7 | 3564.06 | 148.5025
20240422_C37859 | C37859 | 2024-04-22 | 2024-04-22 | Ostendorf | LLC GZA | RE01143120 | 2024-04-12 |  |  | 38GS418 |  |  | RISER Pipe PVC DN/DO 600 x 2000mm | 10/0778 | 10 | pcs | 97.61 | 976.1 |  | 258.701 | 1234.801 | 123.4801
20240422_C37859 | C37859 | 2024-04-22 | 2024-04-22 | Ostendorf | LLC GZA | RE01143118 | 2024-04-12 |  |  | 38GS418 |  |  | Telescopic cover DN/OD315 B125 SC w v | 10/0788 | 12 | pcs | 43 | 516 |  | 136.7582 | 652.7582 | 54.3965
20240422_C37859 | C37859 | 2024-04-22 | 2024-04-22 | Ostendorf | LLC GZA | RE01143117 | 2024-04-12 |  |  | 38GS418 |  |  | Chamber Base straight DN/OD400/160 | 10/0776 | 144 | pcs | 18.2 | 2620.8 |  | 694.6047 | 3315.4047 | 23.0236
20240422_C37859 | C37859 | 2024-04-22 | 2024-04-22 | Ostendorf | LLC GZA | RE01143120 | 2024-04-12 |  |  | 38GS418 |  |  | Telescopic adapter with cover A 15 PP DN600 (withGasket) | 10/0782 | 16 | pcs | 93.74 | 1499.84 |  | 397.5106 | 1897.3506 | 118.5844
20240422_C37859 | C37859 | 2024-04-22 | 2024-04-22 | Ostendorf | LLC GZA | RE01142416 | 2024-04-11 |  |  | 38GF941 |  |  | RISER Pipe PVC DN/DO 400 x 1500mm | 10/0774 | 324 | pcs | 30.1 | 9752.4 |  | 2584.7308 | 12337.1308 | 38.0776
20240422_C38022 | C38022 | 2024-04-22 | 2024-04-22 | Ostendorf | LLC GZA | RE01141761 | 2024-04-10 |  |  | 38AHZ232 |  |  | KG2000 EM Pipe DN/OD110 x 2000mm | 11/0476 | 480 | pcs | 4.87 | 2337.6 | 5400 | 619.5467 | 2957.1467 | 6.1607
20240422_C38022 | C38022 | 2024-04-22 | 2024-04-22 | Ostendorf | LLC GZA | RE01141761 | 2024-04-10 |  |  | 38AHZ232 |  |  | KG2000 EM Pipe DN/OD110 x 5000mm | 11/0477 | 560 | pcs | 12.16 | 6809.6 |  | 1804.7848 | 8614.3848 | 15.3828
20240422_C38022 | C38022 | 2024-04-22 | 2024-04-22 | Ostendorf | LLC GZA | RE01141761 | 2024-04-10 |  |  | 38AHZ232 |  |  | KG2000 U Coupler DN/OD110 | 10/0793 | 480 | pcs | 2.8 | 1344 |  | 356.2075 | 1700.2075 | 3.5421
20240422_C38022 | C38022 | 2024-04-22 | 2024-04-22 | Ostendorf | LLC GZA | RE01141752 | 2024-04-10 |  |  | 38GS425 |  |  | RISER Pipe PVC DN/DO 400 x 1500mm | 10/0774 | 216 | pcs | 30.1 | 6501.6 |  | 1723.1539 | 8224.7539 | 38.0776
20240422_C38022 | C38022 | 2024-04-22 | 2024-04-22 | Ostendorf | LLC GZA | RE01141754 | 2024-04-10 |  |  | 38GS425 |  |  | RISER Pipe PVC DN/DO 600 x 2000mm | 10/0778 | 2 | pcs | 97.61 | 195.22 |  | 51.7402 | 246.9602 | 123.4801
20240422_C38022 | C38022 | 2024-04-22 | 2024-04-22 | Ostendorf | LLC GZA | RE01141755 | 2024-04-10 |  |  | 38GS425 |  |  | RISER Pipe PVC DN/DO 400 x 1500mm | 10/0774 | 72 | pcs | 30.1 | 2167.2 |  | 574.3846 | 2741.5846 | 38.0776
20240422_C38022 | C38022 | 2024-04-22 | 2024-04-22 | Ostendorf | LLC GZA | RE01141753 | 2024-04-10 |  |  | 38GS425 |  |  | RISER Pipe PVC DN/DO 600 x 2000mm | 10/0778 | 4 | pcs | 97.61 | 390.44 |  | 103.4804 | 493.9204 | 123.4801
20240422_C38022 | C38022 | 2024-04-22 | 2024-04-22 | Ostendorf | LLC GZA | RE01141762 | 2024-04-10 |  |  | 38JS219 |  |  | KG2000 EM Pipe DN/OD110 x 2000mm | 11/0476 | 320 | pcs | 4.87 | 1558.4 |  | 413.0311 | 1971.4311 | 6.1607
20240422_C38022 | C38022 | 2024-04-22 | 2024-04-22 | Ostendorf | LLC GZA | RE01141762 | 2024-04-10 |  |  | 38JS219 |  |  | KG2000 EM Pipe DN/OD110 x 5000mm | 11/0477 | 640 | pcs | 12.16 | 7782.4 |  | 2062.6112 | 9845.0112 | 15.3828
20240422_C38022 | C38022 | 2024-04-22 | 2024-04-22 | Ostendorf | LLC GZA | RE01141762 | 2024-04-10 |  |  | 38JS219 |  |  | KG2000 B Bend DN/OD110 15degrees | 10/0789 | 216 | pcs | 1.74 | 375.84 |  | 99.6109 | 475.4509 | 2.2012
20240422_C38022 | C38022 | 2024-04-22 | 2024-04-22 | Ostendorf | LLC GZA | RE01141762 | 2024-04-10 |  |  | 38JS219 |  |  | KG2000 U Coupler DN/OD110 | 10/0793 | 720 | pcs | 2.8 | 2016 |  | 534.3113 | 2550.3113 | 3.5421
20240424_C38958 | C38958 | 2024-04-24 | 2024-04-24 | Ostendorf | LLC GZA | RE01145384 | 2024-04-17 |  |  | EC001C |  |  | RISER Pipe PVC DN/DO 600 x 1000mm | 10/0786 | 2 | pcs | 61.92 | 123.84 | 5400 | 51.2071 | 175.0471 | 87.5235
20240424_C38958 | C38958 | 2024-04-24 | 2024-04-24 | Ostendorf | LLC GZA | RE01145384 | 2024-04-17 |  |  | EC001C |  |  | Riser Pipe DN600 2000mm | 10/0778 | 8 | pcs | 97.61 | 780.88 |  | 322.8889 | 1103.7689 | 137.9711
20240424_C38958 | C38958 | 2024-04-24 | 2024-04-24 | Ostendorf | LLC GZA | RE01145384 | 2024-04-17 |  |  | EC001C |  |  | Telescopic adapter with cover A 15 PP DN600 (withGasket) | 10/0782 | 8 | pcs | 93.74 | 749.92 |  | 310.0872 | 1060.0072 | 132.5009
20240424_C38958 | C38958 | 2024-04-24 | 2024-04-24 | Ostendorf | LLC GZA | RE01145383 | 2024-04-17 |  |  | EC001C |  |  | Telescopit cover DN/OD315 B125 SV. w. v. | 10/0788 | 6 | pcs | 43 | 258 |  | 106.6814 | 364.6814 | 60.7802
20240424_C38958 | C38958 | 2024-04-24 | 2024-04-24 | Ostendorf | LLC GZA | RE01145383 | 2024-04-17 |  |  | EC001C |  |  | Riser Pipe DN400x1500mm | 10/0774 | 12 | pcs | 30.1 | 361.2 |  | 149.3539 | 510.5539 | 42.5462
20240424_C38958 | C38958 | 2024-04-24 | 2024-04-24 | Ostendorf | LLC GZA | RE01145385 | 2024-04-17 |  |  | EC001C |  |  | Chamber Base straight DN/OD400/160 | 10/0776 | 24 | pcs | 18.2 | 436.8 |  | 180.614 | 617.414 | 25.7256
20240424_C38958 | C38958 | 2024-04-24 | 2024-04-24 | Ostendorf | LLC GZA | RE01145387 | 2024-04-17 |  |  | EC001C |  |  | Telescopit cover DN/OD315 B125 SV. w. v. | 10/0788 | 36 | pcs | 43 | 1548 |  | 640.0882 | 2188.0882 | 60.7802
20240424_C38958 | C38958 | 2024-04-24 | 2024-04-24 | Ostendorf | LLC GZA | RE01145387 | 2024-04-17 |  |  | EC001C |  |  | Riser Pipe DN400x1500mm | 10/0774 | 84 | pcs | 30.1 | 2528.4 |  | 1045.4774 | 3573.8774 | 42.5462
20240424_C38958 | C38958 | 2024-04-24 | 2024-04-24 | Ostendorf | LLC GZA | RE01145386 | 2024-04-17 |  |  | EC001C |  |  | RISER Pipe DN600x1000mm | 10/0786 | 6 | pcs | 61.92 | 371.52 |  | 153.6212 | 525.1412 | 87.5235
20240424_C38958 | C38958 | 2024-04-24 | 2024-04-24 | Ostendorf | LLC GZA | RE01145386 | 2024-04-17 |  |  | EC001C |  |  | Riser Pipe DN600x2000mm | 10/0778 | 8 | pcs | 97.61 | 780.88 |  | 322.8889 | 1103.7689 | 137.9711
20240424_C38958 | C38958 | 2024-04-24 | 2024-04-24 | Ostendorf | LLC GZA | RE01145386 | 2024-04-17 |  |  | EC001C |  |  | Chamber Base straight DN/OD600/160 | 10/0779 | 40 | pcs | 117.39 | 4695.6 |  | 1941.6009 | 6637.2009 | 165.93
20240424_C38958 | C38958 | 2024-04-24 | 2024-04-24 | Ostendorf | LLC GZA | RE01145386 | 2024-04-17 |  |  | EC001C |  |  | Chamber Base bend DN/OD600/160 150degree | 10/0783 | 2 | pcs | 141.47 | 282.94 |  | 116.9939 | 399.9339 | 199.967
20240424_C38958 | C38958 | 2024-04-24 | 2024-04-24 | Ostendorf | LLC GZA | RE01145386 | 2024-04-17 |  |  | EC001C |  |  | Chamber Base bend DN/OD600/160 135degree | 10/0784 | 1 | pcs | 141.47 | 141.47 |  | 58.497 | 199.967 | 199.967
20240430_C41197 | C41197 | 2024-04-30 | 2024-04-30 | IMP Armature | LLC GZA | 240416 | 2024-03-29 |  |  | 33ATD806/33DCF02 |  |  | UNDERGROUND HYDRANT DN 80 PN 10/16 RD=750 EN-GJS400-15 RAL5005 IMP Art. 2016A Order: Gza order dated: 11.03.2024 | 10/0794 | 110 | pcs | 197.2 | 21692 | 5800 | 1459.4526 | 23151.4526 | 210.4678
20240430_C41197 | C41197 | 2024-04-30 | 2024-04-30 | IMP Armature | LLC GZA | 240416 | 2024-03-29 |  |  | 33ATD806/33DCF02 |  |  | ABOVE-GROUND HYDRANT DN 80 PN 10/16 RD=750 1B+2C Type C BREAKABLE IMP Art. 2018L Order: Gza order dated: 11.03.2024 | 10/0795 | 80 | pcs | 349.5 | 27960 |  | 7410.3886 | 35370.3886 | 442.1299
20240430_C41197 | C41197 | 2024-04-30 | 2024-04-30 | IMP Armature | LLC GZA | 240416 | 2024-03-29 |  |  | 33ATD806/33DCF02 |  |  | ABOVE-GROUND HYDRANT DN 100 PN 10/16 RD=750 1A+2B Type C BREAKABLE IMP Art. 2018L Order: Gza order dated: 11.03.2024 | 10/0796 | 65 | pcs | 518.9 | 33728.5 |  | 8939.2451 | 42667.7451 | 656.4268
20240430_C41197 | C41197 | 2024-04-30 | 2024-04-30 | IMP Armature | LLC GZA | 240416 | 2024-03-29 |  |  | 33ATD806/33DCF02 |  |  | DUCKFOOT BEND DN80 GSK Order: Gza order dated: 11.03.2024 | 10/0797 | 49 | pcs | 41.36 | 2026.64 |  | 537.1313 | 2563.7713 | 52.3219
20240430_C41197 | C41197 | 2024-04-30 | 2024-04-30 | IMP Armature | LLC GZA | 240416 | 2024-03-29 |  |  | 33ATD806/33DCF02 |  |  | STRAINER DN 100 PW PN 10/16 EN-GJL-250 NS MW 1,18 AISI304 EKB RAL5005 PLUG 1/2'' IMP Art. 020 PW Order: Gza order dated: 11.03.2024 | 10/0798 | 4 | pcs | 95.12 | 380.48 |  | 100.8407 | 481.3207 | 120.3302
20240430_C41197 | C41197 | 2024-04-30 | 2024-04-30 | IMP Armature | LLC GZA | 240416 | 2024-03-29 |  |  | 33ATD806/33DCF02 |  |  | STRAINER DN 150 PW PN 10/16 EN-GJL-250 NS MW 1,18 AISI304 EKB RAL5005 PLUG 1/2'' IMP Art. 020 PW Order: Gza order dated: 11.03.2024 | 10/0799 | 2 | pcs | 209.2 | 418.4 |  | 110.8908 | 529.2908 | 264.6454
20240426_C39976 | C39976 | 2024-04-26 | 2024-04-26 | Ostendorf | LLC GZA | RE01146245 | 2024-04-18 |  |  | DO010G |  |  | KG2000 EM Pipe SN10 DN/OD110x1000mm | 11/0478 | 960 | pcs | 2.66 | 2553.6 | 5400 | 1442.1687 | 3995.7687 | 4.1623
20240426_C39976 | C39976 | 2024-04-26 | 2024-04-26 | Ostendorf | LLC GZA | RE01146245 | 2024-04-18 |  |  | DO010G |  |  | KG2000 EM Pipe SN10 DN/OD110x3000mm | 11/0479 | 960 | pcs | 7.3 | 7008 |  | 3957.8313 | 10965.8313 | 11.4227
20240426_C39950 | C39950 | 2024-04-26 | 2024-04-26 | Ostendorf | LLC GZA | RE01144632 | 2024-04-16 |  |  | 38GF901 |  |  | KG2000 EM Pipe SN10 DN/OD 110x1000mm | 11/0478 | 2080 | pcs | 2.66 | 5532.8 | 5400 | 3168.7086 | 8701.5086 | 4.1834
20240426_C39950 | C39950 | 2024-04-26 | 2024-04-26 | Ostendorf | LLC GZA | RE01144632 | 2024-04-16 |  |  | 38GF901 |  |  | KG2000 EM Pipe SN10 DN/OD 110x2000mm | 11/0476 | 800 | pcs | 4.87 | 3896 |  | 2231.2914 | 6127.2914 | 7.6591
20240429_C40745 | C40745 | 2024-04-29 | 2024-04-29 | Ostendorf | LLC GZA | RE01145380 | 2024-04-17 |  |  | 38BN564 |  |  | KG2000 EM Pipe SN10 DN/OD110x2000mm | 11/0476 | 320 | pcs | 4.87 | 1558.4 | 5400 | 735.773 | 2294.173 | 7.1693
20240429_C40745 | C40745 | 2024-04-29 | 2024-04-29 | Ostendorf | LLC GZA | RE01145380 | 2024-04-17 |  |  | 38BN564 |  |  | KG2000 EM Pipe SN10 DN/OD110x5000mm | 11/0477 | 640 | pcs | 12.16 | 7782.4 |  | 3674.3327 | 11456.7327 | 17.9011
20240429_C40745 | C40745 | 2024-04-29 | 2024-04-29 | Ostendorf | LLC GZA | RE01145380 | 2024-04-17 |  |  | 38BN564 |  |  | KG2000 B Bend DN/OD110 45degree | 10/0800 | 384 | pcs | 1.96 | 752.64 |  | 355.3467 | 1107.9867 | 2.8854
20240429_C40745 | C40745 | 2024-04-29 | 2024-04-29 | Ostendorf | LLC GZA | RE01145380 | 2024-04-17 |  |  | 38BN564 |  |  | KG2000 U Coupler DN/OD110 | 10/0793 | 480 | pcs | 2.8 | 1344 |  | 634.5476 | 1978.5476 | 4.122
20240501_C41801 | C41801 | 2024-05-01 | 2024-05-01 | Ostendorf | LLC GZA | RE01145381 | 2024-04-17 |  |  | 38BC801 |  |  | KG2000 EM Pipe SN10 DN/OD110x2000mm | 11/0476 | 320 | pcs | 4.87 | 1558.4 | 5400 | 195.6514 | 1754.0514 | 5.4814
20240501_C41801 | C41801 | 2024-05-01 | 2024-05-01 | Ostendorf | LLC GZA | RE01145381 | 2024-04-17 |  |  | 38BC801 |  |  | KG2000 EM Pipe SN10 DN/OD110x5000mm | 11/0477 | 640 | pcs | 12.16 | 7782.4 |  | 977.052 | 8759.452 | 13.6866
20240501_C41801 | C41801 | 2024-05-01 | 2024-05-01 | Ostendorf | LLC GZA | RE01145381 | 2024-04-17 |  |  | 38BC801 |  |  | KG2000 U Coupler DN/OD110 | 10/0793 | 960 | pcs | 2.8 | 2688 |  | 337.4686 | 3025.4686 | 3.1515
20240501_C41801 | C41801 | 2024-05-01 | 2024-05-01 | Ostendorf | LLC GZA | RE01145376 | 2024-04-17 |  |  | 38YL562 |  |  | KG2000 EM Pipe SN10 DN/OD110x2000mm | 11/0476 | 320 | pcs | 4.87 | 1558.4 |  | 195.6514 | 1754.0514 | 5.4814
20240501_C41801 | C41801 | 2024-05-01 | 2024-05-01 | Ostendorf | LLC GZA | RE01145376 | 2024-04-17 |  |  | 38YL562 |  |  | KG2000 EM Pipe SN10 DN/OD110x5000mm | 11/0477 | 640 | pcs | 12.16 | 7782.4 |  | 977.052 | 8759.452 | 13.6866
20240501_C41801 | C41801 | 2024-05-01 | 2024-05-01 | Ostendorf | LLC GZA | RE01145376 | 2024-04-17 |  |  | 38YL562 |  |  | KG2000 B Bend DN/OD110 45degree | 10/0800 | 640 | pcs | 1.96 | 1254.4 |  | 157.4854 | 1411.8854 | 2.2061
20240501_C41801 | C41801 | 2024-05-01 | 2024-05-01 | Ostendorf | LLC GZA | RE01145376 | 2024-04-17 |  |  | 38YL562 |  |  | KG2000 B Bend DN/OD110 87degree | 10/0791 | 48 | pcs | 2.63 | 126.24 |  | 15.849 | 142.089 | 2.9602
20240501_C41801 | C41801 | 2024-05-01 | 2024-05-01 | Ostendorf | LLC GZA | RE01145390 | 2024-04-17 |  |  | 38AAP473 |  |  | KG2000 EM Pipe SN10 DN/OD110x1000mm | 11/0478 | 640 | pcs | 2.66 | 1702.4 |  | 213.7301 | 1916.1301 | 2.994
20240501_C41801 | C41801 | 2024-05-01 | 2024-05-01 | Ostendorf | LLC GZA | RE01145390 | 2024-04-17 |  |  | 38AAP473 |  |  | KG2000 EM Pipe SN10 DN/OD110x5000mm | 11/0477 | 640 | pcs | 12.16 | 7782.4 |  | 977.052 | 8759.452 | 13.6866
20240501_C41801 | C41801 | 2024-05-01 | 2024-05-01 | Ostendorf | LLC GZA | RE01146231 | 2024-04-18 |  |  | 38BN557 |  |  | KG2000 EM Pipe SN10 DN/OD110x2000mm | 11/0476 | 320 | pcs | 4.87 | 1558.4 |  | 195.6514 | 1754.0514 | 5.4814
20240501_C41801 | C41801 | 2024-05-01 | 2024-05-01 | Ostendorf | LLC GZA | RE01146231 | 2024-04-18 |  |  | 38BN557 |  |  | KG2000 EM Pipe SN10 DN/OD110x5000mm | 11/0477 | 640 | pcs | 12.16 | 7782.4 |  | 977.052 | 8759.452 | 13.6866
20240501_C41801 | C41801 | 2024-05-01 | 2024-05-01 | Ostendorf | LLC GZA | RE01146231 | 2024-04-18 |  |  | 38BN557 |  |  | KG2000 B Bend DN/OD110 30degree | 10/0790 | 816 | pcs | 1.76 | 1436.16 |  | 180.3047 | 1616.4647 | 1.981
20240511_C44848 | C44848 | 2024-05-11 | 2024-05-11 | Ostendorf | LLC GZA | RE01151147 | 2024-04-29 |  |  | 38AKB894 |  |  | Chamber base bend DN600/160 150*(210*)(withGasket) | 10/0783 | 5 | pcs | 141.47 | 707.35 | 5400 | 653.3081 | 1360.6581 | 272.1316
20240511_C44848 | C44848 | 2024-05-11 | 2024-05-11 | Ostendorf | LLC GZA | RE01151147 | 2024-04-29 |  |  | 38AKB894 |  |  | Chamber base bend DN600/160 135*(225*)(withGasket) | 10/0784 | 6 | pcs | 141.47 | 848.82 |  | 783.9697 | 1632.7897 | 272.1316
20240511_C44848 | C44848 | 2024-05-11 | 2024-05-11 | Ostendorf | LLC GZA | RE01151147 | 2024-04-29 |  |  | 38AKB894 |  |  | RISER Pipe DN600x1000mm | 10/0786 | 10 | pcs | 61.92 | 619.2 |  | 571.8928 | 1191.0928 | 119.1093
20240511_C44848 | C44848 | 2024-05-11 | 2024-05-11 | Ostendorf | LLC GZA | RE01151147 | 2024-04-29 |  |  | 38AKB894 |  |  | RISER Pipe DN600x2000mm | 10/0778 | 32 | pcs | 97.61 | 3123.52 |  | 2884.8815 | 6008.4015 | 187.7625
20240511_C44848 | C44848 | 2024-05-11 | 2024-05-11 | Ostendorf | LLC GZA | RE01151148 | 2024-04-29 |  |  | 38AKB894 |  |  | RISER Pipe DN400x1500mm | 10/0774 | 6 | pcs | 30.1 | 180.6 |  | 166.8021 | 347.4021 | 57.9003
20240511_C44848 | C44848 | 2024-05-11 | 2024-05-11 | Ostendorf | LLC GZA | RE01151149 | 2024-04-29 |  |  | 38AKB894 |  |  | Chamber Base straight DN/OD400/160 | 10/0776 | 6 | pcs | 18.2 | 109.2 |  | 100.8571 | 210.0571 | 35.0095
20240511_C44848 | C44848 | 2024-05-11 | 2024-05-11 | Ostendorf | LLC GZA | RE01151149 | 2024-04-29 |  |  | 38AKB894 |  |  | Telescopic cover DN/OD315 B125 SV w/o v. | 10/0775 | 6 | pcs | 43 | 258 |  | 238.2887 | 496.2887 | 82.7148
20240513_C45347 | C45347 | 2024-05-13 | 2024-05-13 | Ostendorf | LLC GZA | RE01151143 | 2024-04-29 |  |  | 38JM031 |  |  | RISER Pipe DN400x1500mm | 10/0774 | 12 | pcs | 30.1 | 361.2 | 5400 | 202.6966 | 563.8966 | 46.9914
20240513_C45347 | C45347 | 2024-05-13 | 2024-05-13 | Ostendorf | LLC GZA | RE01151144 | 2024-04-29 |  |  | 38JM031 |  |  | RISER Pipe DN600x2000mm | 10/0778 | 18 | pcs | 97.61 | 1756.98 |  | 985.9739 | 2742.9539 | 152.3863
20240513_C45347 | C45347 | 2024-05-13 | 2024-05-13 | Ostendorf | LLC GZA | RE01151144 | 2024-04-29 |  |  | 38JM031 |  |  | Telescopic adapter with cover a 15 PP DN600(withGasket) | 10/0782 | 32 | pcs | 93.74 | 2999.68 |  | 1683.3466 | 4683.0266 | 146.3446
20240513_C45347 | C45347 | 2024-05-13 | 2024-05-13 | Ostendorf | LLC GZA | RE01151146 | 2024-04-29 |  |  | 38JM031 |  |  | RISER Pipe DN400x1500mm | 10/0774 | 72 | pcs | 30.1 | 2167.2 |  | 1216.1793 | 3383.3793 | 46.9914
20240513_C45347 | C45347 | 2024-05-13 | 2024-05-13 | Ostendorf | LLC GZA | RE01151145 | 2024-04-29 |  |  | 38JM031 |  |  | KG2000 EM Pipe SN10 DN/OD 110 x 2000mm | 11/0476 | 480 | pcs | 4.87 | 2337.6 |  | 1311.8036 | 3649.4036 | 7.6029
20240611_C13134 | C13134 | 2024-06-11 | 2024-06-11 | GEORG FICHER HAKAN PLASTIC | LLC GZA | ECE2024000000040 | 2024-04-30 |  |  | 08AAT574 |  |  | Tap Sad MB E+ PE100 SDR11 PN16 d50-d25 | 10/0714 | 1149 | pcs | 8.9893 | 10328.6531 | 2100 | 50.0124 | 10378.6654 | 9.0328
20240611_C13134 | C13134 | 2024-06-11 | 2024-06-11 | GEORG FICHER HAKAN PLASTIC | LLC GZA | ECE2024000000040 | 2024-04-30 |  |  | 08AAT574 |  |  | AdaptSocket AG PE100 SDR11 PN16 d25-3/4" | 10/0818 | 300 | pcs | 14.7428 | 4422.8416 |  | 21.4158 | 4444.2575 | 14.8142
20240611_C13134 | C13134 | 2024-06-11 | 2024-06-11 | GEORG FICHER HAKAN PLASTIC | LLC GZA | ECE2024000000040 | 2024-04-30 |  |  | 08AAT574 |  |  | AdaptSocket PE100 SDR11 PN16 d50-1 1/2" | 10/0817 | 300 | pcs | 19.5535 | 5866.0509 |  | 28.404 | 5894.4549 | 19.6482
20240611_C13134 | C13134 | 2024-06-11 | 2024-06-11 | GEORG FICHER HAKAN PLASTIC | LLC GZA | ECE2024000000040 | 2024-04-30 |  |  | 08AAT574 |  |  | Elbow 90° E+ PE100 SDR11 PN16 d25 | 10/0816 | 5000 | pcs | 4.9071 | 24535.6283 |  | 118.8039 | 24654.4322 | 4.9309
20240611_C13134 | C13134 | 2024-06-11 | 2024-06-11 | GEORG FICHER HAKAN PLASTIC | LLC GZA | ECE2024000000040 | 2024-04-30 |  |  | 08AAT574 |  |  | Coupler E+ PE100 SDR11 PN16 d160 | 10/0771 | 247 | pcs | 13.5214 | 3339.7812 |  | 16.1716 | 3355.9527 | 13.5869
20240610_C55879 | C55879 | 2024-06-10 | 2024-06-10 | Saint-Gobain PAM | LLC GZA | 112194560 | 2024-05-30 |  |  | COEU9018166530 |  |  | CI REDUCER DN400/300 PN16, with 2 Rotatable Flanges Blue epoxy 250µm BAB40VE2MTT2 |  | 1 | pcs | 258.06 | 258.06 |  | 68.395 | 326.455 | 326.455
20240610_C55879 | C55879 | 2024-06-10 | 2024-06-10 | Saint-Gobain PAM | LLC GZA | 112194560 | 2024-05-30 |  |  | COEU9018166530 |  |  | Gasket Flange with metallic insert Water EPDM DN400 PN10-16-25 JBB40GV1B |  | 1 | pcs | 18.85 | 18.85 |  | 4.9959 | 23.8459 | 23.8459
20240610_C55879 | C55879 | 2024-06-10 | 2024-06-10 | Saint-Gobain PAM | LLC GZA | 112194560 | 2024-05-30 |  |  | COEU9018166530 |  |  | Hot Galvanised Steel Bolt HM27X150X105 thickness 70µm mini JXM27BG150 |  | 16 | pcs | 6.56 | 104.96 |  | 27.8181 | 132.7781 | 8.2986
20240610_C55879 | C55879 | 2024-06-10 | 2024-06-10 | Saint-Gobain PAM | LLC GZA | 112194560 | 2024-05-30 |  |  | COEU9018166530 |  |  | Hot Galvanised Steel Washers thickness 70µm mini for Bolts M27 Standard NFE 25513 grad C Narrow serie JXM27RGE |  | 32 | pcs | 0.28 | 8.96 |  | 2.3747 | 11.3347 | 0.35421
20240610_C55879 | C55879 | 2024-06-10 | 2024-06-10 | Saint-Gobain PAM | LLC GZA | 112194560 | 2024-05-30 |  |  | COEU9018166530 |  |  | Gasket Flange with metallic insert Water EPDM DN300 PN10-16-25-40 JBB30GV1 |  | 1 | pcs | 11.27 | 11.27 |  | 2.9869 | 14.2569 | 14.2569
20240610_C55879 | C55879 | 2024-06-10 | 2024-06-10 | Saint-Gobain PAM | LLC GZA | 112194560 | 2024-05-30 |  |  | COEU9018166530 |  |  | Hot Galvanised Steel Bolt HM24X130X93 thickness 70µm mini JXM24BG130 |  | 12 | pcs | 3.07 | 36.84 |  | 9.7639 | 46.6039 | 3.8837
20240610_C55879 | C55879 | 2024-06-10 | 2024-06-10 | Saint-Gobain PAM | LLC GZA | 112194560 | 2024-05-30 |  |  | COEU9018166530 |  |  | Hot Galvanised Steel Washers thickness 70µm mini for Bolts M24 Standard NFE 25513 grad C Narrow serie JXM24RGE |  | 24 | pcs | 0.23 | 5.52 |  | 1.463 | 6.983 | 0.29096
20240610_C55879 | C55879 | 2024-06-10 | 2024-06-10 | Saint-Gobain PAM | LLC GZA | 112194560 | 2024-05-30 |  |  | COEU9018166530 |  |  | Gasket Flange with metallic insert Water EPDM DN150 PN10-16-25-40 JBB15GV1 |  | 2 | pcs | 3.92 | 7.84 |  | 2.0779 | 9.9179 | 4.9589
20240610_C55879 | C55879 | 2024-06-10 | 2024-06-10 | Saint-Gobain PAM | LLC GZA | 112194560 | 2024-05-30 |  |  | COEU9018166530 |  |  | Hot Galvanised Steel Bolt HM24X110X82 thickness 70µm mini JXM24BG110 |  | 16 | pcs | 4.54 | 72.64 |  | 19.2522 | 91.8922 | 5.7433
20240610_C55879 | C55879 | 2024-06-10 | 2024-06-10 | Saint-Gobain PAM | LLC GZA | 112194560 | 2024-05-30 |  |  | COEU9018166530 |  |  | Hot Galvanised Steel Washers thickness 70µm mini for Bolts M24 Standard NFE 25513 grad C Narrow serie JXM24RGE |  | 32 | pcs | 0.23 | 7.36 |  | 1.9507 | 9.3107 | 0.29096
20240610_C55879 | C55879 | 2024-06-10 | 2024-06-10 | Saint-Gobain PAM | LLC GZA | 112194560 | 2024-05-30 |  |  | COEU9018166530 |  |  | Gasket Flange with metallic insert Water EPDM DN150 PN10-16-25-40 JBB15GV1 |  | 3 | pcs | 3.92 | 11.76 |  | 3.1168 | 14.8768 | 4.9589
20240610_C55879 | C55879 | 2024-06-10 | 2024-06-10 | Saint-Gobain PAM | LLC GZA | 112194560 | 2024-05-30 |  |  | COEU9018166530 |  |  | Hot Galvanised Steel Bolt HM24X110X82 thickness 70µm mini JXM24BG110 |  | 24 | pcs | 4.54 | 108.96 |  | 28.8783 | 137.8383 | 5.7433
20240610_C55879 | C55879 | 2024-06-10 | 2024-06-10 | Saint-Gobain PAM | LLC GZA | 112194560 | 2024-05-30 |  |  | COEU9018166530 |  |  | Hot Galvanised Steel Washers thickness 70µm mini for Bolts M24 Standard NFE 25513 grad C Narrow serie JXM24RGE |  | 48 | pcs | 0.23 | 11.04 |  | 2.926 | 13.966 | 0.29096
20240610_C55879 | C55879 | 2024-06-10 | 2024-06-10 | Saint-Gobain PAM | LLC GZA | 112194560 | 2024-05-30 |  |  | COEU9018166530 |  |  | Gasket Flange with metallic insert Water EPDM DN150 PN10-16-25-40 JBB15GV1 |  | 1 | pcs | 3.92 | 3.92 |  | 1.0389 | 4.9589 | 4.9589
20240610_C55879 | C55879 | 2024-06-10 | 2024-06-10 | Saint-Gobain PAM | LLC GZA | 112194560 | 2024-05-30 |  |  | COEU9018166530 |  |  | Hot Galvanised Steel Bolt HM24X110X82 thickness 70µm mini JXM24BG110 |  | 8 | pcs | 4.54 | 36.32 |  | 9.6261 | 45.9461 | 5.7433
20240610_C55879 | C55879 | 2024-06-10 | 2024-06-10 | Saint-Gobain PAM | LLC GZA | 112194560 | 2024-05-30 |  |  | COEU9018166530 |  |  | Hot Galvanised Steel Bolt HM20X100X72 thickness 70µm mini JXM20BG100 |  | 48 | pcs | 1.41 | 67.68 |  | 17.9376 | 85.6176 | 1.7837
20240610_C55879 | C55879 | 2024-06-10 | 2024-06-10 | Saint-Gobain PAM | LLC GZA | 112194560 | 2024-05-30 |  |  | COEU9018166530 |  |  | Hot Galvanised Steel Washers thickness 70µm mini for Bolts M20 Standard NFE 25513 grad C Narrow serie JXM20RGE |  | 96 | pcs | 0.19 | 18.24 |  | 4.8342 | 23.0742 | 0.24036
20240610_C55879 | C55879 | 2024-06-10 | 2024-06-10 | Saint-Gobain PAM | LLC GZA | 112194560 | 2024-05-30 |  |  | COEU9018166530 |  |  | Gasket Flange with metallic insert Water EPDM DN100 PN10-16-25-40 JBB10GV1 |  | 3 | pcs | 2.63 | 7.89 |  | 2.0911 | 9.9811 | 3.327
20240610_C55879 | C55879 | 2024-06-10 | 2024-06-10 | Saint-Gobain PAM | LLC GZA | 112194560 | 2024-05-30 |  |  | COEU9018166530 |  |  | Hot Galvanised Steel Washers thickness 70µm mini for Bolts M16 Standard NFE 25513 grad C Narrow serie JXM16RGE |  | 24 | pcs | 0.1 | 2.4 |  | 0.63608 | 3.0361 | 0.1265
20240610_C55879 | C55879 | 2024-06-10 | 2024-06-10 | Saint-Gobain PAM | LLC GZA | 112194560 | 2024-05-30 |  |  | COEU9018166530 |  |  | Hot Galvanised Steel Bolt HM16X85X57 thickness 70µm mini JXM16BG85 |  | 12 | pcs | 0.8 | 9.6 |  | 2.5443 | 12.1443 | 1.012
20240610_C55879 | C55879 | 2024-06-10 | 2024-06-10 | Saint-Gobain PAM | LLC GZA | 112194560 | 2024-05-30 |  |  | COEU9018166530 |  |  | Gasket Flange with metallic insert Water EPDM DN50 PN10-16-25-40 JBA50GV1 |  | 3 | pcs | 5.03 | 15.09 |  | 3.9994 | 19.0894 | 6.3631
20240610_C55879 | C55879 | 2024-06-10 | 2024-06-10 | Saint-Gobain PAM | LLC GZA | 112194560 | 2024-05-30 |  |  | COEU9018166530 |  |  | Hot Galvanised Steel Washers thickness 70µm mini for Bolts M16 Standard NFE 25513 grad C Narrow serie JXM16RGE |  | 8 | pcs | 0.1 | 0.8 |  | 0.21203 | 1.012 | 0.1265
20240610_C55879 | C55879 | 2024-06-10 | 2024-06-10 | Saint-Gobain PAM | LLC GZA | 112194560 | 2024-05-30 |  |  | COEU9018166530 |  |  | Hot Galvanised Steel Bolt HM16X85X57 thickness 70µm mini JXM16BG85 |  | 4 | pcs | 0.8 | 3.2 |  | 0.84811 | 4.0481 | 1.012
20240610_C55879 | C55879 | 2024-06-10 | 2024-06-10 | Saint-Gobain PAM | LLC GZA | 112194560 | 2024-05-30 |  |  | COEU9018166530 |  |  | Gasket Flange with metallic insert Water EPDM DN50 PN10-16-25-40 JBA50GV1 |  | 1 | pcs | 5.03 | 5.03 |  | 1.3331 | 6.3631 | 6.3631
20240610_C55879 | C55879 | 2024-06-10 | 2024-06-10 | Saint-Gobain PAM | LLC GZA | 112194560 | 2024-05-30 |  |  | COEU9018166530 |  |  | Hot Galvanised Steel Washers thickness 70µm mini for Bolts M16 Standard NFE 25513 grad C Narrow serie JXM16RGE |  | 8 | pcs | 0.1 | 0.8 |  | 0.21203 | 1.012 | 0.1265
20240610_C55879 | C55879 | 2024-06-10 | 2024-06-10 | Saint-Gobain PAM | LLC GZA | 112194560 | 2024-05-30 |  |  | COEU9018166530 |  |  | Hot Galvanised Steel Bolt HM16X85X57 thickness 70µm mini JXM16BG85 |  | 4 | pcs | 0.8 | 3.2 |  | 0.84811 | 4.0481 | 1.012
20240610_C55879 | C55879 | 2024-06-10 | 2024-06-10 | Saint-Gobain PAM | LLC GZA | 112194560 | 2024-05-30 |  |  | COEU9018166530 |  |  | Gasket Flange with metallic insert Water EPDM DN50 PN10-16-25-40 JBA50GV1 |  | 1 | pcs | 5.03 | 5.03 |  | 1.3331 | 6.3631 | 6.3631
20240610_C55879 | C55879 | 2024-06-10 | 2024-06-10 | Saint-Gobain PAM | LLC GZA | 112194560 | 2024-05-30 |  |  | COEU9018166530 |  |  | Hot Galvanised Steel Washers thickness 70µm mini for Bolts M16 Standard NFE 25513 grad C Narrow serie JXM16RGE |  | 8 | pcs | 0.1 | 0.8 |  | 0.21203 | 1.012 | 0.1265
20240610_C55879 | C55879 | 2024-06-10 | 2024-06-10 | Saint-Gobain PAM | LLC GZA | 112194560 | 2024-05-30 |  |  | COEU9018166530 |  |  | Hot Galvanised Steel Bolt HM16X85X57 thickness 70µm mini JXM16BG85 |  | 4 | pcs | 0.8 | 3.2 |  | 0.84811 | 4.0481 | 1.012
20240610_C55879 | C55879 | 2024-06-10 | 2024-06-10 | Saint-Gobain PAM | LLC GZA | 112194560 | 2024-05-30 |  |  | COEU9018166530 |  |  | Gasket Flange with metallic insert Water EPDM DN50 PN10-16-25-40 JBA50GV1 |  | 1 | pcs | 5.03 | 5.03 |  | 1.3331 | 6.3631 | 6.3631
20240610_C55879 | C55879 | 2024-06-10 | 2024-06-10 | Saint-Gobain PAM | LLC GZA | 112194560 | 2024-05-30 |  |  | COEU9018166530 |  |  | Hot Galvanised Steel Washers thickness 70µm mini for Bolts M20 Standard NFE 25513 grad C Narrow serie JXM20RGE |  | 32 | pcs | 0.19 | 6.08 |  | 1.6114 | 7.6914 | 0.24036
20240610_C55879 | C55879 | 2024-06-10 | 2024-06-10 | Saint-Gobain PAM | LLC GZA | 112194560 | 2024-05-30 |  |  | COEU9018166530 |  |  | Hot Galvanised Steel Bolt HM20X100X72 thickness 70µm mini JXM20BG100 |  | 16 | pcs | 1.41 | 22.56 |  | 5.9792 | 28.5392 | 1.7837
20240610_C55879 | C55879 | 2024-06-10 | 2024-06-10 | Saint-Gobain PAM | LLC GZA | 112194560 | 2024-05-30 |  |  | COEU9018166530 |  |  | Gasket Flange with metallic insert Water EPDM DN100 PN10-16-25-40 JBB10GV1 |  | 2 | pcs | 2.63 | 5.26 |  | 1.3941 | 6.6541 | 3.327
20240610_C55879 | C55879 | 2024-06-10 | 2024-06-10 | Saint-Gobain PAM | LLC GZA | 112194560 | 2024-05-30 |  |  | COEU9018166530 |  |  | Hot Galvanised Steel Washers thickness 70µm mini for Bolts M24 Standard NFE 25513 grad C Narrow serie JXM24RGE |  | 48 | pcs | 0.23 | 11.04 |  | 2.926 | 13.966 | 0.29096
20240610_C55879 | C55879 | 2024-06-10 | 2024-06-10 | Saint-Gobain PAM | LLC GZA | 112194560 | 2024-05-30 |  |  | COEU9018166530 |  |  | Hot Galvanised Steel Bolt HM24X110X82 thickness 70µm mini JXM24BG110 |  | 24 | pcs | 4.54 | 108.96 |  | 28.8783 | 137.8383 | 5.7433
20240610_C55879 | C55879 | 2024-06-10 | 2024-06-10 | Saint-Gobain PAM | LLC GZA | 112194560 | 2024-05-30 |  |  | COEU9018166530 |  |  | Gasket Flange with metallic insert Water EPDM DN150 PN10-16-25-40 JBB15GV1 |  | 3 | pcs | 3.92 | 11.76 |  | 3.1168 | 14.8768 | 4.9589
20240610_C55879 | C55879 | 2024-06-10 | 2024-06-10 | Saint-Gobain PAM | LLC GZA | 112194560 | 2024-05-30 |  |  | COEU9018166530 |  |  | Hot Galvanised Steel Washers thickness 70µm mini for Bolts M16 Standard NFE 25513 grad C Narrow serie JXM16RGE |  | 8 | pcs | 0.1 | 0.8 |  | 0.21203 | 1.012 | 0.1265
20240610_C55879 | C55879 | 2024-06-10 | 2024-06-10 | Saint-Gobain PAM | LLC GZA | 112194560 | 2024-05-30 |  |  | COEU9018166530 |  |  | Hot Galvanised Steel Bolt HM20X100X72 thickness 70µm mini JXM20BG100 |  | 24 | pcs | 1.41 | 33.84 |  | 8.9688 | 42.8088 | 1.7837
20240610_C55879 | C55879 | 2024-06-10 | 2024-06-10 | Saint-Gobain PAM | LLC GZA | 112194560 | 2024-05-30 |  |  | COEU9018166530 |  |  | Hot Galvanised Steel Bolt HM20X100X72 thickness 70µm mini JXM20BG100 |  | 8 | pcs | 1.41 | 11.28 |  | 2.9896 | 14.2696 | 1.7837
20240610_C55879 | C55879 | 2024-06-10 | 2024-06-10 | Saint-Gobain PAM | LLC GZA | 112194560 | 2024-05-30 |  |  | COEU9018166530 |  |  | Hot Galvanised Steel Washers thickness 70µm mini for Bolts M20 Standard NFE 25513 grad C Narrow serieJXM20RGE |  | 16 | pcs | 0.19 | 3.04 |  | 0.80571 | 3.8457 | 0.24036
20240610_C55879 | C55879 | 2024-06-10 | 2024-06-10 | Saint-Gobain PAM | LLC GZA | 112194560 | 2024-05-30 |  |  | COEU9018166530 |  |  | Hot Galvanised Steel Bolt HM24X110X82 thickness 70µm miniJXM24BG110 |  | 12 | pcs | 4.54 | 54.48 |  | 14.4391 | 68.9191 | 5.7433
20240610_C55879 | C55879 | 2024-06-10 | 2024-06-10 | Saint-Gobain PAM | LLC GZA | 112194560 | 2024-05-30 |  |  | COEU9018166530 |  |  | Hot Galvanised Steel Washers thickness 70µm mini for Bolts M24 Standard NFE 25513 grad C Narrow serie JXM24RGE |  | 24 | pcs | 0.23 | 5.52 |  | 1.463 | 6.983 | 0.29096
20240610_C55879 | C55879 | 2024-06-10 | 2024-06-10 | Saint-Gobain PAM | LLC GZA | 112194560 | 2024-05-30 |  |  | COEU9018166530 |  |  | Gasket Flange with metallic insert Water EPDM DN60 PN10-16-25-40 JBA60GV1 |  | 4 | pcs | 2.54 | 10.16 |  | 2.6928 | 12.8528 | 3.2132
20240610_C55879 | C55879 | 2024-06-10 | 2024-06-10 | Saint-Gobain PAM | LLC GZA | 112194560 | 2024-05-30 |  |  | COEU9018166530 |  |  | Hot Galvanised Steel Bolt HM16X85X57 thickness 70µm mini JXM16BG85 |  | 16 | pcs | 0.8 | 12.8 |  | 3.3925 | 16.1925 | 1.012
20240610_C55879 | C55879 | 2024-06-10 | 2024-06-10 | Saint-Gobain PAM | LLC GZA | 112194560 | 2024-05-30 |  |  | COEU9018166530 |  |  | Hot Galvanised Steel Washers thickness 70µm mini for Bolts M16 Standard NFE 25513 grad C Narrow serie JXM16RGE |  | 32 | pcs | 0.1 | 3.2 |  | 0.84811 | 4.0481 | 0.1265
20240610_C55879 | C55879 | 2024-06-10 | 2024-06-10 | Saint-Gobain PAM | LLC GZA | 112194560 | 2024-05-30 |  |  | COEU9018166530 |  |  | Gasket Flange with metallic insert Water EPDM DN80 PN10-16-25-40 JBA80GV1 |  | 1 | pcs | 2.79 | 2.79 |  | 0.73945 | 3.5294 | 3.5294
20240610_C55879 | C55879 | 2024-06-10 | 2024-06-10 | Saint-Gobain PAM | LLC GZA | 112194560 | 2024-05-30 |  |  | COEU9018166530 |  |  | Hot Galvanised Steel Bolt HM16X85X57 thickness 70µm mini JXM16BG85 |  | 8 | pcs | 0.8 | 6.4 |  | 1.6962 | 8.0962 | 1.012
20240610_C55879 | C55879 | 2024-06-10 | 2024-06-10 | Saint-Gobain PAM | LLC GZA | 112194560 | 2024-05-30 |  |  | COEU9018166530 |  |  | Hot Galvanised Steel Washers thickness 70µm mini for Bolts M16 Standard NFE 25513 grad C Narrow serie JXM16RGE |  | 16 | pcs | 0.1 | 1.6 |  | 0.42406 | 2.0241 | 0.1265
20240610_C55879 | C55879 | 2024-06-10 | 2024-06-10 | Saint-Gobain PAM | LLC GZA | 112194560 | 2024-05-30 |  |  | COEU9018166530 |  |  | Gasket Flange with metallic insert Water EPDM DN50 PN10-16-25-40JBA50GV1 |  | 15 | pcs | 5.03 | 75.45 |  | 19.9969 | 95.4469 | 6.3631
20240610_C55879 | C55879 | 2024-06-10 | 2024-06-10 | Saint-Gobain PAM | LLC GZA | 112194560 | 2024-05-30 |  |  | COEU9018166530 |  |  | Hot Galvanised Steel Bolt HM16X85X57 thickness 70µm mini JXM16BG85 |  | 60 | pcs | 0.8 | 48 |  | 12.7217 | 60.7217 | 1.012
20240610_C55879 | C55879 | 2024-06-10 | 2024-06-10 | Saint-Gobain PAM | LLC GZA | 112194560 | 2024-05-30 |  |  | COEU9018166530 |  |  | Hot Galvanised Steel Washers thickness 70µm mini for Bolts M16 Standard NFE 25513 grad C Narrow serie JXM16RGE |  | 120 | pcs | 0.1 | 12 |  | 3.1804 | 15.1804 | 0.1265
20240610_C55879 | C55879 | 2024-06-10 | 2024-06-10 | Saint-Gobain PAM | LLC GZA | 112194560 | 2024-05-30 |  |  | COEU9018166530 |  |  | Gasket Flange with metallic insert Water EPDM DN80 PN10-16-25-40 JBA80GV1 |  | 1 | pcs | 2.79 | 2.79 |  | 0.73945 | 3.5294 | 3.5294
20240610_C55879 | C55879 | 2024-06-10 | 2024-06-10 | Saint-Gobain PAM | LLC GZA | 112194560 | 2024-05-30 |  |  | COEU9018166530 |  |  | Hot Galvanised Steel Bolt HM16X85X57 thickness 70µm mini JXM16BG85 |  | 8 | pcs | 0.8 | 6.4 |  | 1.6962 | 8.0962 | 1.012
20240610_C55879 | C55879 | 2024-06-10 | 2024-06-10 | Saint-Gobain PAM | LLC GZA | 112194560 | 2024-05-30 |  |  | COEU9018166530 |  |  | Hot Galvanised Steel Washers thickness 70µm mini for Bolts M16 Standard NFE 25513 grad C Narrow serie JXM16RGE |  | 16 | pcs | 0.1 | 1.6 |  | 0.42406 | 2.0241 | 0.1265
20240610_C55879 | C55879 | 2024-06-10 | 2024-06-10 | Saint-Gobain PAM | LLC GZA | 112194560 | 2024-05-30 |  |  | COEU9018166530 |  |  | Gasket Flange with metallic insert Water EPDM DN100 PN10-16-25-40 JBB10GV1 |  | 4 | pcs | 2.63 | 10.52 |  | 2.7882 | 13.3082 | 3.327
20240610_C55879 | C55879 | 2024-06-10 | 2024-06-10 | Saint-Gobain PAM | LLC GZA | 112194560 | 2024-05-30 |  |  | COEU9018166530 |  |  | Hot Galvanised Steel Bolt HM16X90X62 thickness 70µm mini JXM16BG90 |  | 32 | pcs | 1.14 | 36.48 |  | 9.6685 | 46.1485 | 1.4421
20240610_C55879 | C55879 | 2024-06-10 | 2024-06-10 | Saint-Gobain PAM | LLC GZA | 112194560 | 2024-05-30 |  |  | COEU9018166530 |  |  | Hot Galvanised Steel Washers thickness 70µm mini for Bolts M16 Standard NFE 25513 grad C Narrow serie JXM16RGE |  | 64 | pcs | 0.1 | 6.4 |  | 1.6962 | 8.0962 | 0.1265
20240610_C55879 | C55879 | 2024-06-10 | 2024-06-10 | Saint-Gobain PAM | LLC GZA | 112194560 | 2024-05-30 |  |  | COEU9018166530 |  |  | Gasket Flange with metallic insert Water EPDM DN150 PN10-16-25-40JBB15GV1 |  | 2 | pcs | 3.92 | 7.84 |  | 2.0779 | 9.9179 | 4.9589
20240610_C55879 | C55879 | 2024-06-10 | 2024-06-10 | Saint-Gobain PAM | LLC GZA | 112194560 | 2024-05-30 |  |  | COEU9018166530 |  |  | Gasket Flange with metallic insert Water EPDM DN150 PN10-16-25-40 JBB15GV1 |  | 1 | pcs | 3.92 | 3.92 |  | 1.0389 | 4.9589 | 4.9589
20240610_C55879 | C55879 | 2024-06-10 | 2024-06-10 | Saint-Gobain PAM | LLC GZA | 112194560 | 2024-05-30 |  |  | COEU9018166530 |  |  | Hot Galvanised Steel Washers thickness 70µm mini for Bolts M16 Standard NFE 25513 grad C Narrow serie JXM16RGE |  | 48 | pcs | 0.1 | 4.8 |  | 1.2722 | 6.0722 | 0.1265
20240610_C55879 | C55879 | 2024-06-10 | 2024-06-10 | Saint-Gobain PAM | LLC GZA | 112194560 | 2024-05-30 |  |  | COEU9018166530 |  |  | Hot Galvanised Steel Bolt HM16X90X62 thickness 70µm mini JXM16BG90 |  | 24 | pcs | 1.14 | 27.36 |  | 7.2514 | 34.6114 | 1.4421
20240610_C55879 | C55879 | 2024-06-10 | 2024-06-10 | Saint-Gobain PAM | LLC GZA | 112194560 | 2024-05-30 |  |  | COEU9018166530 |  |  | Gasket Flange with metallic insert Water EPDM DN100 PN10-16-25-40 JBB10GV1 |  | 3 | pcs | 2.63 | 7.89 |  | 2.0911 | 9.9811 | 3.327
20240610_C55879 | C55879 | 2024-06-10 | 2024-06-10 | Saint-Gobain PAM | LLC GZA | 112194560 | 2024-05-30 |  |  | COEU9018166530 |  |  | Hot Galvanised Steel Washers thickness 70µm mini for Bolts M16 Standard NFE 25513 grad C Narrow serie JXM16RGE |  | 8 | pcs | 0.1 | 0.8 |  | 0.21203 | 1.012 | 0.1265
20240610_C55879 | C55879 | 2024-06-10 | 2024-06-10 | Saint-Gobain PAM | LLC GZA | 112194560 | 2024-05-30 |  |  | COEU9018166530 |  |  | Hot Galvanised Steel Bolt HM16X85X57 thickness 70µm mini JXM16BG85 |  | 4 | pcs | 0.8 | 3.2 |  | 0.84811 | 4.0481 | 1.012
20240610_C55879 | C55879 | 2024-06-10 | 2024-06-10 | Saint-Gobain PAM | LLC GZA | 112194560 | 2024-05-30 |  |  | COEU9018166530 |  |  | Gasket Flange with metallic insert Water EPDM DN50 PN10-16-25-40 JBA50GV1 |  | 1 | pcs | 5.03 | 5.03 |  | 1.3331 | 6.3631 | 6.3631
20240610_C55879 | C55879 | 2024-06-10 | 2024-06-10 | Saint-Gobain PAM | LLC GZA | 112194560 | 2024-05-30 |  |  | COEU9018166530 |  |  | Gasket Flange with metallic insert Water EPDM DN200 PN10-16-25-40 JBB20GV1 |  | 16 | pcs | 5.7 | 91.2 |  | 24.1712 | 115.3712 | 7.2107
20240610_C55879 | C55879 | 2024-06-10 | 2024-06-10 | Saint-Gobain PAM | LLC GZA | 112194560 | 2024-05-30 |  |  | COEU9018166530 |  |  | Hot Galvanised Steel Washers thickness 70µm mini for Bolts M20 Standard NFE 25513 grad C Narrow serie JXM20RGE |  | 256 | pcs | 0.19 | 48.64 |  | 12.8913 | 61.5313 | 0.24036
20240610_C55879 | C55879 | 2024-06-10 | 2024-06-10 | Saint-Gobain PAM | LLC GZA | 112194560 | 2024-05-30 |  |  | COEU9018166530 |  |  | Gasket Flange with metallic insert Water EPDM DN150 PN10-16-25-40 JBB15GV1 |  | 16 | pcs | 3.92 | 62.72 |  | 16.623 | 79.343 | 4.9589
20240610_C55879 | C55879 | 2024-06-10 | 2024-06-10 | Saint-Gobain PAM | LLC GZA | 112194560 | 2024-05-30 |  |  | COEU9018166530 |  |  | Hot Galvanised Steel Washers thickness 70µm mini for Bolts M16 Standard NFE 25513 grad C Narrow serie JXM16RGE |  | 112 | pcs | 0.1 | 11.2 |  | 2.9684 | 14.1684 | 0.1265
20240610_C55879 | C55879 | 2024-06-10 | 2024-06-10 | Saint-Gobain PAM | LLC GZA | 112194560 | 2024-05-30 |  |  | COEU9018166530 |  |  | Hot Galvanised Steel Bolt HM16X90X62 thickness 70µm mini JXM16BG90 |  | 56 | pcs | 1.14 | 63.84 |  | 16.9199 | 80.7599 | 1.4421
20240610_C55879 | C55879 | 2024-06-10 | 2024-06-10 | Saint-Gobain PAM | LLC GZA | 112194560 | 2024-05-30 |  |  | COEU9018166530 |  |  | Gasket Flange with metallic insert Water EPDM DN100 PN10-16-25-40 JBB10GV1 |  | 7 | pcs | 2.63 | 18.41 |  | 4.8793 | 23.2893 | 3.327
20240610_C55879 | C55879 | 2024-06-10 | 2024-06-10 | Saint-Gobain PAM | LLC GZA | 112194560 | 2024-05-30 |  |  | COEU9018166530 |  |  | Hot Galvanised Steel Washers thickness 70µm mini for Bolts M24 Standard NFE 25513 grad C Narrow serie JXM24RGE |  | 32 | pcs | 0.23 | 7.36 |  | 1.9507 | 9.3107 | 0.29096
20240610_C55879 | C55879 | 2024-06-10 | 2024-06-10 | Saint-Gobain PAM | LLC GZA | 112194560 | 2024-05-30 |  |  | COEU9018166530 |  |  | Hot Galvanised Steel Bolt HM24X110X82 thickness 70µm mini JXM24BG110 |  | 16 | pcs | 4.54 | 72.64 |  | 19.2522 | 91.8922 | 5.7433
20240610_C55879 | C55879 | 2024-06-10 | 2024-06-10 | Saint-Gobain PAM | LLC GZA | 112194560 | 2024-05-30 |  |  | COEU9018166530 |  |  | Gasket Flange with metallic insert Water EPDM DN150 PN10-16-25-40JBB15GV1 |  | 2 | pcs | 3.92 | 7.84 |  | 2.0779 | 9.9179 | 4.9589
20240610_C55879 | C55879 | 2024-06-10 | 2024-06-10 | Saint-Gobain PAM | LLC GZA | 112194560 | 2024-05-30 |  |  | COEU9018166530 |  |  | Hot Galvanised Steel Washers thickness 70µm mini for Bolts M20 Standard NFE 25513 grad C Narrow serieJXM20RGE |  | 48 | pcs | 0.19 | 9.12 |  | 2.4171 | 11.5371 | 0.24036
20240610_C55879 | C55879 | 2024-06-10 | 2024-06-10 | Saint-Gobain PAM | LLC GZA | 112194560 | 2024-05-30 |  |  | COEU9018166530 |  |  | Gasket Flange with metallic insert Water EPDM DN150 PN10-16-25-40JBB15GV1 |  | 1 | pcs | 3.92 | 3.92 |  | 1.0389 | 4.9589 | 4.9589
20240610_C55879 | C55879 | 2024-06-10 | 2024-06-10 | Saint-Gobain PAM | LLC GZA | 112194560 | 2024-05-30 |  |  | COEU9018166530 |  |  | Hot Galvanised Steel Bolt HM20X100X72 thickness 70µm mini JXM20BG100 |  | 8 | pcs | 1.41 | 11.28 |  | 2.9896 | 14.2696 | 1.7837
20240610_C55879 | C55879 | 2024-06-10 | 2024-06-10 | Saint-Gobain PAM | LLC GZA | 112194560 | 2024-05-30 |  |  | COEU9018166530 |  |  | Hot Galvanised Steel Washers thickness 70µm mini for Bolts M20 Standard NFE 25513 grad C Narrow serie JXM20RGE |  | 16 | pcs | 0.19 | 3.04 |  | 0.80571 | 3.8457 | 0.24036
20240610_C55879 | C55879 | 2024-06-10 | 2024-06-10 | Saint-Gobain PAM | LLC GZA | 112194560 | 2024-05-30 |  |  | COEU9018166530 |  |  | Gasket Flange with metallic insert Water EPDM DN300 PN10-16-25-40 JBB30GV1 |  | 4 | pcs | 11.27 | 45.08 |  | 11.9478 | 57.0278 | 14.2569
20240610_C55879 | C55879 | 2024-06-10 | 2024-06-10 | Saint-Gobain PAM | LLC GZA | 112194560 | 2024-05-30 |  |  | COEU9018166530 |  |  | Hot Galvanised Steel Bolt HM24X130X93 thickness 70µm mini JXM24BG130 |  | 48 | pcs | 3.07 | 147.36 |  | 39.0556 | 186.4156 | 3.8837
20240610_C55879 | C55879 | 2024-06-10 | 2024-06-10 | Saint-Gobain PAM | LLC GZA | 112194560 | 2024-05-30 |  |  | COEU9018166530 |  |  | Hot Galvanised Steel Washers thickness 70µm mini for Bolts M24 Standard NFE 25513 grad C Narrow serie JXM24RGE |  | 96 | pcs | 0.23 | 22.08 |  | 5.852 | 27.932 | 0.29096
20240610_C55879 | C55879 | 2024-06-10 | 2024-06-10 | Saint-Gobain PAM | LLC GZA | 112194560 | 2024-05-30 |  |  | COEU9018166530 |  |  | Gasket Flange with metallic insert Water EPDM DN60 PN10-16-25-40 JBA60GV1 |  | 4 | pcs | 2.54 | 10.16 |  | 2.6928 | 12.8528 | 3.2132
20240610_C55879 | C55879 | 2024-06-10 | 2024-06-10 | Saint-Gobain PAM | LLC GZA | 112194560 | 2024-05-30 |  |  | COEU9018166530 |  |  | Hot Galvanised Steel Bolt HM16X85X57 thickness 70µm mini JXM16BG85 |  | 16 | pcs | 0.8 | 12.8 |  | 3.3925 | 16.1925 | 1.012
20240610_C55879 | C55879 | 2024-06-10 | 2024-06-10 | Saint-Gobain PAM | LLC GZA | 112194560 | 2024-05-30 |  |  | COEU9018166530 |  |  | Hot Galvanised Steel Washers thickness 70µm mini for Bolts M16 Standard NFE 25513 grad C Narrow serie JXM16RGE |  | 32 | pcs | 0.1 | 3.2 |  | 0.84811 | 4.0481 | 0.1265
20240610_C55879 | C55879 | 2024-06-10 | 2024-06-10 | Saint-Gobain PAM | LLC GZA | 112194560 | 2024-05-30 |  |  | COEU9018166530 |  |  | Gasket Flange with metallic insert Water EPDM DN50 PN10-16-25-40 JBA50GV1 |  | 2 | pcs | 5.03 | 10.06 |  | 2.6663 | 12.7263 | 6.3631
20240610_C55879 | C55879 | 2024-06-10 | 2024-06-10 | Saint-Gobain PAM | LLC GZA | 112194560 | 2024-05-30 |  |  | COEU9018166530 |  |  | Hot Galvanised Steel Bolt HM16X85X57 thickness 70µm mini JXM16BG85 |  | 8 | pcs | 0.8 | 6.4 |  | 1.6962 | 8.0962 | 1.012
20240610_C55879 | C55879 | 2024-06-10 | 2024-06-10 | Saint-Gobain PAM | LLC GZA | 112194560 | 2024-05-30 |  |  | COEU9018166530 |  |  | Hot Galvanised Steel Washers thickness 70µm mini for Bolts M16 Standard NFE 25513 grad C Narrow serie JXM16RGE |  | 16 | pcs | 0.1 | 1.6 |  | 0.42406 | 2.0241 | 0.1265
20240610_C55879 | C55879 | 2024-06-10 | 2024-06-10 | Saint-Gobain PAM | LLC GZA | 112194560 | 2024-05-30 |  |  | COEU9018166530 |  |  | CI TEE DN400/100 PN16, with 3 Rotatable Flanges Blue epoxy 250µm BAB40UV2FTT2 (თუჯის სამკაპი) |  | 1 | pcs | 415.13 | 415.13 |  | 110.0241 | 525.1541 | 525.1541
20240610_C55879 | C55879 | 2024-06-10 | 2024-06-10 | Saint-Gobain PAM | LLC GZA | 112194560 | 2024-05-30 |  |  | COEU9018166530 |  |  | Gasket Flange with metallic insert Water EPDM DN400 PN10-16-25 JBB40GV1B |  | 1 | pcs | 18.85 | 18.85 |  | 4.9959 | 23.8459 | 23.8459
20240610_C55879 | C55879 | 2024-06-10 | 2024-06-10 | Saint-Gobain PAM | LLC GZA | 112194560 | 2024-05-30 |  |  | COEU9018166530 |  |  | Hot Galvanised Steel Bolt HM27X150X105 thickness 70µm mini JXM27BG150 |  | 16 | pcs | 6.56 | 104.96 |  | 27.8181 | 132.7781 | 8.2986
20240610_C55879 | C55879 | 2024-06-10 | 2024-06-10 | Saint-Gobain PAM | LLC GZA | 112194560 | 2024-05-30 |  |  | COEU9018166530 |  |  | Hot Galvanised Steel Washers thickness 70µm mini for Bolts M27 Standard NFE 25513 grad C Narrow serie JXM27RGE |  | 32 | pcs | 0.28 | 8.96 |  | 2.3747 | 11.3347 | 0.35421
20240610_C55879 | C55879 | 2024-06-10 | 2024-06-10 | Saint-Gobain PAM | LLC GZA | 112194560 | 2024-05-30 |  |  | COEU9018166530 |  |  | Gasket Flange with metallic insert Water EPDM DN100 PN10-16-25-40 JBB10GV1 |  | 1 | pcs | 2.63 | 2.63 |  | 0.69704 | 3.327 | 3.327
20240610_C55879 | C55879 | 2024-06-10 | 2024-06-10 | Saint-Gobain PAM | LLC GZA | 112194560 | 2024-05-30 |  |  | COEU9018166530 |  |  | Hot Galvanised Steel Washers thickness 70µm mini for Bolts M24 Standard NFE 25513 grad C Narrow serie JXM24RGE |  | 16 | pcs | 0.23 | 3.68 |  | 0.97533 | 4.6553 | 0.29096
20240610_C55879 | C55879 | 2024-06-10 | 2024-06-10 | Saint-Gobain PAM | LLC GZA | 112194560 | 2024-05-30 |  |  | COEU9018166530 |  |  | Gasket Flange with metallic insert Water EPDM DN100 PN10-16-25-40 JBB10GV1 |  | 6 | pcs | 2.63 | 15.78 |  | 4.1823 | 19.9623 | 3.327
20240610_C55879 | C55879 | 2024-06-10 | 2024-06-10 | Saint-Gobain PAM | LLC GZA | 112194560 | 2024-05-30 |  |  | COEU9018166530 |  |  | Hot Galvanised Steel Washers thickness 70µm mini for Bolts M16 Standard NFE 25513 grad C Narrow serie JXM16RGE |  | 112 | pcs | 0.1 | 11.2 |  | 2.9684 | 14.1684 | 0.1265
20240610_C55879 | C55879 | 2024-06-10 | 2024-06-10 | Saint-Gobain PAM | LLC GZA | 112194560 | 2024-05-30 |  |  | COEU9018166530 |  |  | Hot Galvanised Steel Bolt HM16X85X57 thickness 70µm mini JXM16BG85 |  | 56 | pcs | 0.8 | 44.8 |  | 11.8736 | 56.6736 | 1.012
20240610_C55879 | C55879 | 2024-06-10 | 2024-06-10 | Saint-Gobain PAM | LLC GZA | 112194560 | 2024-05-30 |  |  | COEU9018166530 |  |  | Gasket Flange with metallic insert Water EPDM DN80 PN10-16-25-40 JBA80GV1 |  | 7 | pcs | 2.79 | 19.53 |  | 5.1761 | 24.7061 | 3.5294
20240610_C55879 | C55879 | 2024-06-10 | 2024-06-10 | Saint-Gobain PAM | LLC GZA | 112194560 | 2024-05-30 |  |  | COEU9018166530 |  |  | Gasket Flange with metallic insert Water EPDM DN300 PN10-16-25-40 JBB30GV1 |  | 5 | pcs | 11.27 | 56.35 |  | 14.9347 | 71.2847 | 14.2569
20240610_C55879 | C55879 | 2024-06-10 | 2024-06-10 | Saint-Gobain PAM | LLC GZA | 112194560 | 2024-05-30 |  |  | COEU9018166530 |  |  | Gasket Flange with metallic insert Water EPDM DN400 PN10-16-25 JBB40GV1B |  | 10 | pcs | 18.85 | 188.5 |  | 49.9592 | 238.4592 | 23.8459
20240610_C55879 | C55879 | 2024-06-10 | 2024-06-10 | Saint-Gobain PAM | LLC GZA | 112194560 | 2024-05-30 |  |  | COEU9018166530 |  |  | Gasket Flange with metallic insert Water EPDM DN150 PN10-16-25-40 JBB15GV1 |  | 4 | pcs | 3.92 | 15.68 |  | 4.1558 | 19.8358 | 4.9589
20240610_C55879 | C55879 | 2024-06-10 | 2024-06-10 | Saint-Gobain PAM | LLC GZA | 112194560 | 2024-05-30 |  |  | COEU9018166530 |  |  | Hot Galvanised Steel Bolt HM20X100X72 thickness 70µm mini JXM20BG100 |  | 32 | pcs | 1.41 | 45.12 |  | 11.9584 | 57.0784 | 1.7837
20240610_C55879 | C55879 | 2024-06-10 | 2024-06-10 | Saint-Gobain PAM | LLC GZA | 112194560 | 2024-05-30 |  |  | COEU9018166530 |  |  | Hot Galvanised Steel Washers thickness 70µm mini for Bolts M20 Standard NFE 25513 grad C Narrow serie JXM20RGE |  | 64 | pcs | 0.19 | 12.16 |  | 3.2228 | 15.3828 | 0.24036
20240610_C55879 | C55879 | 2024-06-10 | 2024-06-10 | Saint-Gobain PAM | LLC GZA | 112194560 | 2024-05-30 |  |  | COEU9018166530 |  |  | CI TEE DN200/50 PN16, with 3 Rotatable Flanges Blue epoxy 250µm BAB20UE2BTT |  | 1 | pcs | 211.97 | 211.97 |  | 56.1795 | 268.1495 | 268.1495
20240610_C55879 | C55879 | 2024-06-10 | 2024-06-10 | Saint-Gobain PAM | LLC GZA | 112194560 | 2024-05-30 |  |  | COEU9018166530 |  |  | Gasket Flange with metallic insert Water EPDM DN200 PN10-16-25-40 JBB20GV1 |  | 1 | pcs | 5.7 | 5.7 |  | 1.5107 | 7.2107 | 7.2107
20240610_C55879 | C55879 | 2024-06-10 | 2024-06-10 | Saint-Gobain PAM | LLC GZA | 112194560 | 2024-05-30 |  |  | COEU9018166530 |  |  | Hot Galvanised Steel Bolt HM20X100X72 thickness 70µm mini JXM20BG100 |  | 12 | pcs | 1.41 | 16.92 |  | 4.4844 | 21.4044 | 1.7837
20240610_C55879 | C55879 | 2024-06-10 | 2024-06-10 | Saint-Gobain PAM | LLC GZA | 112194560 | 2024-05-30 |  |  | COEU9018166530 |  |  | Hot Galvanised Steel Washers thickness 70µm mini for Bolts M20 Standard NFE 25513 grad C Narrow serie JXM20RGE |  | 24 | pcs | 0.19 | 4.56 |  | 1.2086 | 5.7686 | 0.24036
20240610_C55879 | C55879 | 2024-06-10 | 2024-06-10 | Saint-Gobain PAM | LLC GZA | 112194560 | 2024-05-30 |  |  | COEU9018166530 |  |  | Gasket Flange with metallic insert Water EPDM DN50 PN10-16-25-40 JBA50GV1 |  | 1 | pcs | 5.03 | 5.03 |  | 1.3331 | 6.3631 | 6.3631
20240610_C55879 | C55879 | 2024-06-10 | 2024-06-10 | Saint-Gobain PAM | LLC GZA | 112194560 | 2024-05-30 |  |  | COEU9018166530 |  |  | Hot Galvanised Steel Bolt HM16X85X57 thickness 70µm mini JXM16BG85 |  | 4 | pcs | 0.8 | 3.2 |  | 0.84811 | 4.0481 | 1.012
20240610_C55879 | C55879 | 2024-06-10 | 2024-06-10 | Saint-Gobain PAM | LLC GZA | 112194560 | 2024-05-30 |  |  | COEU9018166530 |  |  | Hot Galvanised Steel Washers thickness 70µm mini for Bolts M16 Standard NFE 25513 grad C Narrow serie JXM16RGE |  | 8 | pcs | 0.1 | 0.8 |  | 0.21203 | 1.012 | 0.1265
20240610_C55879 | C55879 | 2024-06-10 | 2024-06-10 | Saint-Gobain PAM | LLC GZA | 112194560 | 2024-05-30 |  |  | COEU9018166530 |  |  | CI TEE DN250/200 PN16, with 3 Rotatable Flanges PN16 Blue epoxy 250µm BAB25UE2KTT2 |  | 1 | pcs | 278.06 | 278.06 |  | 73.6957 | 351.7557 | 351.7557
20240610_C55879 | C55879 | 2024-06-10 | 2024-06-10 | Saint-Gobain PAM | LLC GZA | 112194560 | 2024-05-30 |  |  | COEU9018166530 |  |  | Hot Galvanised Steel Bolt HM24X110X82 thickness 70µm mini JXM24BG110 |  | 12 | pcs | 4.54 | 54.48 |  | 14.4391 | 68.9191 | 5.7433
20240610_C55879 | C55879 | 2024-06-10 | 2024-06-10 | Saint-Gobain PAM | LLC GZA | 112194560 | 2024-05-30 |  |  | COEU9018166530 |  |  | Hot Galvanised Steel Washers thickness 70µm mini for Bolts M24 Standard NFE 25513 grad C Narrow serie JXM24RGE |  | 24 | pcs | 0.23 | 5.52 |  | 1.463 | 6.983 | 0.29096
20240610_C55879 | C55879 | 2024-06-10 | 2024-06-10 | Saint-Gobain PAM | LLC GZA | 112194560 | 2024-05-30 |  |  | COEU9018166530 |  |  | Gasket Flange with metallic insert Water EPDM DN200 PN10-16-25-40 JBB20GV1 |  | 1 | pcs | 5.7 | 5.7 |  | 1.5107 | 7.2107 | 7.2107
20240610_C55879 | C55879 | 2024-06-10 | 2024-06-10 | Saint-Gobain PAM | LLC GZA | 112194560 | 2024-05-30 |  |  | COEU9018166530 |  |  | Hot Galvanised Steel Bolt HM20X100X72 thickness 70µm mini JXM20BG100 |  | 12 | pcs | 1.41 | 16.92 |  | 4.4844 | 21.4044 | 1.7837
20240610_C55879 | C55879 | 2024-06-10 | 2024-06-10 | Saint-Gobain PAM | LLC GZA | 112194560 | 2024-05-30 |  |  | COEU9018166530 |  |  | Hot Galvanised Steel Washers thickness 70µm mini for Bolts M20 Standard NFE 25513 grad C Narrow serie JXM20RGE |  | 24 | pcs | 0.19 | 4.56 |  | 1.2086 | 5.7686 | 0.24036
20240610_C55879 | C55879 | 2024-06-10 | 2024-06-10 | Saint-Gobain PAM | LLC GZA | 112194560 | 2024-05-30 |  |  | COEU9018166530 |  |  | CI TEE DN300/150 PN16, with 3 Rotatable Flanges Blue epoxy 250µm BAB30UE2JTT2 |  | 1 | pcs | 330.71 | 330.71 |  | 87.6498 | 418.3598 | 418.3598
20240610_C55879 | C55879 | 2024-06-10 | 2024-06-10 | Saint-Gobain PAM | LLC GZA | 112194560 | 2024-05-30 |  |  | COEU9018166530 |  |  | Gasket Flange with metallic insert Water EPDM DN300 PN10-16-25-40 JBB30GV1 |  | 1 | pcs | 11.27 | 11.27 |  | 2.9869 | 14.2569 | 14.2569
20240610_C55879 | C55879 | 2024-06-10 | 2024-06-10 | Saint-Gobain PAM | LLC GZA | 112194560 | 2024-05-30 |  |  | COEU9018166530 |  |  | Hot Galvanised Steel Bolt HM24X130X93 thickness 70µm mini JXM24BG130 |  | 12 | pcs | 3.07 | 36.84 |  | 9.7639 | 46.6039 | 3.8837
20240610_C55879 | C55879 | 2024-06-10 | 2024-06-10 | Saint-Gobain PAM | LLC GZA | 112194560 | 2024-05-30 |  |  | COEU9018166530 |  |  | Hot Galvanised Steel Washers thickness 70µm mini for Bolts M24 Standard NFE 25513 grad C Narrow serie JXM24RGE |  | 24 | pcs | 0.23 | 5.52 |  | 1.463 | 6.983 | 0.29096
20240610_C55879 | C55879 | 2024-06-10 | 2024-06-10 | Saint-Gobain PAM | LLC GZA | 112194560 | 2024-05-30 |  |  | COEU9018166530 |  |  | Hot Galvanised Steel Bolt HM27X150X105 thickness 70µm mini JXM27BG150 |  | 112 | pcs | 6.56 | 734.72 |  | 194.7268 | 929.4468 | 8.2986
20240610_C55879 | C55879 | 2024-06-10 | 2024-06-10 | Saint-Gobain PAM | LLC GZA | 112194560 | 2024-05-30 |  |  | COEU9018166530 |  |  | Hot Galvanised Steel Bolt HM20X100X72 thickness 70µm mini JXM20BG100 |  | 8 | pcs | 1.41 | 11.28 |  | 2.9896 | 14.2696 | 1.7837
20240610_C55879 | C55879 | 2024-06-10 | 2024-06-10 | Saint-Gobain PAM | LLC GZA | 112194560 | 2024-05-30 |  |  | COEU9018166530 |  |  | Hot Galvanised Steel Washers thickness 70µm mini for Bolts M20 Standard NFE 25513 grad C Narrow serie JXM20RGE |  | 16 | pcs | 0.19 | 3.04 |  | 0.80571 | 3.8457 | 0.24036
20240610_C55879 | C55879 | 2024-06-10 | 2024-06-10 | Saint-Gobain PAM | LLC GZA | 112194560 | 2024-05-30 |  |  | COEU9018166530 |  |  | CI REDUCER DN80/50 PN10-16-25-40, with 2 Rotatable Flanges Blue epoxy 250µm BAA80VE1BTT |  | 1 | pcs | 27.47 | 27.47 |  | 7.2805 | 34.7505 | 34.7505
20240610_C55879 | C55879 | 2024-06-10 | 2024-06-10 | Saint-Gobain PAM | LLC GZA | 112194560 | 2024-05-30 |  |  | COEU9018166530 |  |  | Gasket Flange with metallic insert Water EPDM DN150 PN10-16-25-40 JBB15GV1 |  | 1 | pcs | 3.92 | 3.92 |  | 1.0389 | 4.9589 | 4.9589
20240610_C55879 | C55879 | 2024-06-10 | 2024-06-10 | Saint-Gobain PAM | LLC GZA | 112194560 | 2024-05-30 |  |  | COEU9018166530 |  |  | Hot Galvanised Steel Bolt HM24X110X82 thickness 70µm mini JXM24BG110 |  | 8 | pcs | 4.54 | 36.32 |  | 9.6261 | 45.9461 | 5.7433
20240610_C55879 | C55879 | 2024-06-10 | 2024-06-10 | Saint-Gobain PAM | LLC GZA | 112194560 | 2024-05-30 |  |  | COEU9018166530 |  |  | Hot Galvanised Steel Washers thickness 70µm mini for Bolts M24 Standard NFE 25513 grad C Narrow serie JXM24RGE |  | 16 | pcs | 0.23 | 3.68 |  | 0.97533 | 4.6553 | 0.29096
20240610_C55879 | C55879 | 2024-06-10 | 2024-06-10 | Saint-Gobain PAM | LLC GZA | 112194560 | 2024-05-30 |  |  | COEU9018166530 |  |  | Gasket Flange with metallic insert Water EPDM DN80 PN10-16-25-40 JBA80GV1 |  | 1 | pcs | 2.79 | 2.79 |  | 0.73945 | 3.5294 | 3.5294
20240610_C55879 | C55879 | 2024-06-10 | 2024-06-10 | Saint-Gobain PAM | LLC GZA | 112194560 | 2024-05-30 |  |  | COEU9018166530 |  |  | Hot Galvanised Steel Bolt HM16X85X57 thickness 70µm mini JXM16BG85 |  | 8 | pcs | 0.8 | 6.4 |  | 1.6962 | 8.0962 | 1.012
20240610_C55879 | C55879 | 2024-06-10 | 2024-06-10 | Saint-Gobain PAM | LLC GZA | 112194560 | 2024-05-30 |  |  | COEU9018166530 |  |  | Hot Galvanised Steel Washers thickness 70µm mini for Bolts M16 Standard NFE 25513 grad C Narrow serie JXM16RGE |  | 16 | pcs | 0.1 | 1.6 |  | 0.42406 | 2.0241 | 0.1265
20240610_C55879 | C55879 | 2024-06-10 | 2024-06-10 | Saint-Gobain PAM | LLC GZA | 112194560 | 2024-05-30 |  |  | COEU9018166530 |  |  | Gasket Flange with metallic insert Water EPDM DN50 PN10-16-25-40 JBA50GV1 |  | 1 | pcs | 5.03 | 5.03 |  | 1.3331 | 6.3631 | 6.3631
20240610_C55879 | C55879 | 2024-06-10 | 2024-06-10 | Saint-Gobain PAM | LLC GZA | 112194560 | 2024-05-30 |  |  | COEU9018166530 |  |  | Hot Galvanised Steel Bolt HM16X85X57 thickness 70µm mini JXM16BG85 |  | 4 | pcs | 0.8 | 3.2 |  | 0.84811 | 4.0481 | 1.012
20240610_C55879 | C55879 | 2024-06-10 | 2024-06-10 | Saint-Gobain PAM | LLC GZA | 112194560 | 2024-05-30 |  |  | COEU9018166530 |  |  | Hot Galvanised Steel Washers thickness 70µm mini for Bolts M16 Standard NFE 25513 grad C Narrow serie JXM16RGE |  | 8 | pcs | 0.1 | 0.8 |  | 0.21203 | 1.012 | 0.1265
20240610_C55879 | C55879 | 2024-06-10 | 2024-06-10 | Saint-Gobain PAM | LLC GZA | 112194560 | 2024-05-30 |  |  | COEU9018166530 |  |  | CI REDUCER DN80/50 PN10-16-25-40, with 2 Rotatable Flanges Blue epoxy 250µm BAA80VE1BTT |  | 2 | pcs | 27.47 | 54.94 |  | 14.561 | 69.501 | 34.7505
20240610_C55879 | C55879 | 2024-06-10 | 2024-06-10 | Saint-Gobain PAM | LLC GZA | 112194560 | 2024-05-30 |  |  | COEU9018166530 |  |  | Hot Galvanised Steel Bolt HM16X90X62 thickness 70µm mini JXM16BG90 |  | 8 | pcs | 1.14 | 9.12 |  | 2.4171 | 11.5371 | 1.4421
20240610_C55879 | C55879 | 2024-06-10 | 2024-06-10 | Saint-Gobain PAM | LLC GZA | 112194560 | 2024-05-30 |  |  | COEU9018166530 |  |  | Gasket Flange with metallic insert Water EPDM DN250 PN10-16-25-40 JBB25GV1 |  | 21 | pcs | 7.5 | 157.5 |  | 41.7431 | 199.2431 | 9.4878
20240610_C55879 | C55879 | 2024-06-10 | 2024-06-10 | Saint-Gobain PAM | LLC GZA | 112194560 | 2024-05-30 |  |  | COEU9018166530 |  |  | Hot Galvanised Steel Bolt HM24X110X82 thickness 70µm mini JXM24BG110 |  | 16 | pcs | 4.54 | 72.64 |  | 19.2522 | 91.8922 | 5.7433
20240610_C55879 | C55879 | 2024-06-10 | 2024-06-10 | Saint-Gobain PAM | LLC GZA | 112194560 | 2024-05-30 |  |  | COEU9018166530 |  |  | Hot Galvanised Steel Washers thickness 70µm mini for Bolts M24 Standard NFE 25513 grad C Narrow serie JXM24RGE |  | 32 | pcs | 0.23 | 7.36 |  | 1.9507 | 9.3107 | 0.29096
20240610_C55879 | C55879 | 2024-06-10 | 2024-06-10 | Saint-Gobain PAM | LLC GZA | 112194560 | 2024-05-30 |  |  | COEU9018166530 |  |  | Gasket Flange with metallic insert Water EPDM DN80 PN10-16-25-40 JBA80GV1 |  | 2 | pcs | 2.79 | 5.58 |  | 1.4789 | 7.0589 | 3.5294
20240610_C55879 | C55879 | 2024-06-10 | 2024-06-10 | Saint-Gobain PAM | LLC GZA | 112194560 | 2024-05-30 |  |  | COEU9018166530 |  |  | Hot Galvanised Steel Bolt HM16X85X57 thickness 70µm mini JXM16BG85 |  | 16 | pcs | 0.8 | 12.8 |  | 3.3925 | 16.1925 | 1.012
20240610_C55879 | C55879 | 2024-06-10 | 2024-06-10 | Saint-Gobain PAM | LLC GZA | 112194560 | 2024-05-30 |  |  | COEU9018166530 |  |  | Hot Galvanised Steel Washers thickness 70µm mini for Bolts M16 Standard NFE 25513 grad C Narrow serie JXM16RGE |  | 32 | pcs | 0.1 | 3.2 |  | 0.84811 | 4.0481 | 0.1265
20240610_C55879 | C55879 | 2024-06-10 | 2024-06-10 | Saint-Gobain PAM | LLC GZA | 112194560 | 2024-05-30 |  |  | COEU9018166530 |  |  | Gasket Flange with metallic insert Water EPDM DN50 PN10-16-25-40 JBA50GV1 |  | 1 | pcs | 5.03 | 5.03 |  | 1.3331 | 6.3631 | 6.3631
20240610_C55879 | C55879 | 2024-06-10 | 2024-06-10 | Saint-Gobain PAM | LLC GZA | 112194560 | 2024-05-30 |  |  | COEU9018166530 |  |  | Hot Galvanised Steel Bolt HM16X85X57 thickness 70µm mini JXM16BG85 |  | 4 | pcs | 0.8 | 3.2 |  | 0.84811 | 4.0481 | 1.012
20240610_C55879 | C55879 | 2024-06-10 | 2024-06-10 | Saint-Gobain PAM | LLC GZA | 112194560 | 2024-05-30 |  |  | COEU9018166530 |  |  | Gasket Flange with metallic insert Water EPDM DN400 PN10-16-25 JBB40GV1B |  | 7 | pcs | 18.85 | 131.95 |  | 34.9714 | 166.9214 | 23.8459
20240610_C55879 | C55879 | 2024-06-10 | 2024-06-10 | Saint-Gobain PAM | LLC GZA | 112194560 | 2024-05-30 |  |  | COEU9018166530 |  |  | Hot Galvanised Steel Washers thickness 70µm mini for Bolts M24 Standard NFE 25513 grad C Narrow serie JXM24RGE |  | 24 | pcs | 0.23 | 5.52 |  | 1.463 | 6.983 | 0.29096
20240610_C55879 | C55879 | 2024-06-10 | 2024-06-10 | Saint-Gobain PAM | LLC GZA | 112194560 | 2024-05-30 |  |  | COEU9018166530 |  |  | Hot Galvanised Steel Bolt HM24X130X93 thickness 70µm mini JXM24BG130 |  | 12 | pcs | 3.07 | 36.84 |  | 9.7639 | 46.6039 | 3.8837
20240610_C55879 | C55879 | 2024-06-10 | 2024-06-10 | Saint-Gobain PAM | LLC GZA | 112194560 | 2024-05-30 |  |  | COEU9018166530 |  |  | Gasket Flange with metallic insert Water EPDM DN300 PN10-16-25-40 JBB30GV1 |  | 1 | pcs | 11.27 | 11.27 |  | 2.9869 | 14.2569 | 14.2569
20240610_C55879 | C55879 | 2024-06-10 | 2024-06-10 | Saint-Gobain PAM | LLC GZA | 112194560 | 2024-05-30 |  |  | COEU9018166530 |  |  | Hot Galvanised Steel Washers thickness 70µm mini for Bolts M27 Standard NFE 25513 grad C Narrow serie JXM27RGE |  | 32 | pcs | 0.28 | 8.96 |  | 2.3747 | 11.3347 | 0.35421
20240610_C55879 | C55879 | 2024-06-10 | 2024-06-10 | Saint-Gobain PAM | LLC GZA | 112194560 | 2024-05-30 |  |  | COEU9018166530 |  |  | Hot Galvanised Steel Bolt HM27X150X105 thickness 70µm mini JXM27BG150 |  | 16 | pcs | 6.56 | 104.96 |  | 27.8181 | 132.7781 | 8.2986
20240610_C55879 | C55879 | 2024-06-10 | 2024-06-10 | Saint-Gobain PAM | LLC GZA | 112194560 | 2024-05-30 |  |  | COEU9018166530 |  |  | Gasket Flange with metallic insert Water EPDM DN400 PN10-16-25 JBB40GV1B |  | 1 | pcs | 18.85 | 18.85 |  | 4.9959 | 23.8459 | 23.8459
20240610_C55879 | C55879 | 2024-06-10 | 2024-06-10 | Saint-Gobain PAM | LLC GZA | 112194560 | 2024-05-30 |  |  | COEU9018166530 |  |  | CI TEE DN400/300 PN16, with 3 Rotatable Flanges Blue epoxy 250µm BAB40UE2MTT2 |  | 1 | pcs | 573.1 | 573.1 |  | 151.8918 | 724.9918 | 724.9918
20240610_C55879 | C55879 | 2024-06-10 | 2024-06-10 | Saint-Gobain PAM | LLC GZA | 112194560 | 2024-05-30 |  |  | COEU9018166530 |  |  | Hot Galvanised Steel Washers thickness 70µm mini for Bolts M24 Standard NFE 25513 grad C Narrow serie JXM24RGE |  | 24 | pcs | 0.23 | 5.52 |  | 1.463 | 6.983 | 0.29096
20240610_C55879 | C55879 | 2024-06-10 | 2024-06-10 | Saint-Gobain PAM | LLC GZA | 112194560 | 2024-05-30 |  |  | COEU9018166530 |  |  | Hot Galvanised Steel Bolt HM24X110X82 thickness 70µm mini JXM24BG110 |  | 12 | pcs | 4.54 | 54.48 |  | 14.4391 | 68.9191 | 5.7433
20240610_C55879 | C55879 | 2024-06-10 | 2024-06-10 | Saint-Gobain PAM | LLC GZA | 112194560 | 2024-05-30 |  |  | COEU9018166530 |  |  | Hot Galvanised Steel Washers thickness 70µm mini for Bolts M27 Standard NFE 25513 grad C Narrow serie JXM27RGE |  | 32 | pcs | 0.28 | 8.96 |  | 2.3747 | 11.3347 | 0.35421
20240610_C55879 | C55879 | 2024-06-10 | 2024-06-10 | Saint-Gobain PAM | LLC GZA | 112194560 | 2024-05-30 |  |  | COEU9018166530 |  |  | Hot Galvanised Steel Bolt HM27X150X105 thickness 70µm mini JXM27BG150 |  | 16 | pcs | 6.56 | 104.96 |  | 27.8181 | 132.7781 | 8.2986
20240610_C55879 | C55879 | 2024-06-10 | 2024-06-10 | Saint-Gobain PAM | LLC GZA | 112194560 | 2024-05-30 |  |  | COEU9018166530 |  |  | Gasket Flange with metallic insert Water EPDM DN400 PN10-16-25 JBB40GV1B |  | 1 | pcs | 18.85 | 18.85 |  | 4.9959 | 23.8459 | 23.8459
20240610_C55879 | C55879 | 2024-06-10 | 2024-06-10 | Saint-Gobain PAM | LLC GZA | 112194560 | 2024-05-30 |  |  | COEU9018166530 |  |  | CI TEE DN400/250 PN16, with 3 Rotatable Flanges Blue epoxy 250µm BAB40UE2LTT2 |  | 1 | pcs | 528.7 | 528.7 |  | 140.1242 | 668.8242 | 668.8242
20240610_C55879 | C55879 | 2024-06-10 | 2024-06-10 | Saint-Gobain PAM | LLC GZA | 112194560 | 2024-05-30 |  |  | COEU9018166530 |  |  | Gasket Flange with metallic insert Water EPDM DN100 PN10-16-25-40 JBB10GV1 |  | 1 | pcs | 2.63 | 2.63 |  | 0.69704 | 3.327 | 3.327
20240610_C55879 | C55879 | 2024-06-10 | 2024-06-10 | Saint-Gobain PAM | LLC GZA | 112194560 | 2024-05-30 |  |  | COEU9018166530 |  |  | Hot Galvanised Steel Washers thickness 70µm mini for Bolts M24 Standard NFE 25513 grad C Narrow serie JXM24RGE |  | 32 | pcs | 0.23 | 7.36 |  | 1.9507 | 9.3107 | 0.29096
20240610_C55879 | C55879 | 2024-06-10 | 2024-06-10 | Saint-Gobain PAM | LLC GZA | 112194560 | 2024-05-30 |  |  | COEU9018166530 |  |  | Hot Galvanised Steel Bolt HM24X110X82 thickness 70µm mini JXM24BG110 |  | 16 | pcs | 4.54 | 72.64 |  | 19.2522 | 91.8922 | 5.7433
20240610_C55879 | C55879 | 2024-06-10 | 2024-06-10 | Saint-Gobain PAM | LLC GZA | 112194560 | 2024-05-30 |  |  | COEU9018166530 |  |  | Gasket Flange with metallic insert Water EPDM DN150 PN10-16-25-40 JBB15GV1 |  | 2 | pcs | 3.92 | 7.84 |  | 2.0779 | 9.9179 | 4.9589
20240610_C55879 | C55879 | 2024-06-10 | 2024-06-10 | Saint-Gobain PAM | LLC GZA | 112194560 | 2024-05-30 |  |  | COEU9018166530 |  |  | Hot Galvanised Steel Washers thickness 70µm mini for Bolts M16 Standard NFE 25513 grad C Narrow serie JXM16RGE |  | 32 | pcs | 0.1 | 3.2 |  | 0.84811 | 4.0481 | 0.1265
20240610_C55879 | C55879 | 2024-06-10 | 2024-06-10 | Saint-Gobain PAM | LLC GZA | 112194560 | 2024-05-30 |  |  | COEU9018166530 |  |  | Hot Galvanised Steel Bolt HM16X85X57 thickness 70µm mini JXM16BG85 |  | 16 | pcs | 0.8 | 12.8 |  | 3.3925 | 16.1925 | 1.012
20240610_C55879 | C55879 | 2024-06-10 | 2024-06-10 | Saint-Gobain PAM | LLC GZA | 112194560 | 2024-05-30 |  |  | COEU9018166530 |  |  | Gasket Flange with metallic insert Water EPDM DN50 PN10-16-25-40 JBA50GV1 |  | 4 | pcs | 5.03 | 20.12 |  | 5.3325 | 25.4525 | 6.3631
20240610_C55879 | C55879 | 2024-06-10 | 2024-06-10 | Saint-Gobain PAM | LLC GZA | 112194560 | 2024-05-30 |  |  | COEU9018166530 |  |  | Hot Galvanised Steel Washers thickness 70µm mini for Bolts M16 Standard NFE 25513 grad C Narrow serie JXM16RGE |  | 16 | pcs | 0.1 | 1.6 |  | 0.42406 | 2.0241 | 0.1265
20240610_C55879 | C55879 | 2024-06-10 | 2024-06-10 | Saint-Gobain PAM | LLC GZA | 112194560 | 2024-05-30 |  |  | COEU9018166530 |  |  | Gasket Flange with metallic insert Water EPDM DN250 PN10-16-25-40 JBB25GV1 |  | 1 | pcs | 7.5 | 7.5 |  | 1.9878 | 9.4878 | 9.4878
20240610_C55879 | C55879 | 2024-06-10 | 2024-06-10 | Saint-Gobain PAM | LLC GZA | 112194560 | 2024-05-30 |  |  | COEU9018166530 |  |  | Gasket Flange with metallic insert Water EPDM DN250 PN10-16-25-40 JBB25GV1 |  | 1 | pcs | 7.5 | 7.5 |  | 1.9878 | 9.4878 | 9.4878
20240610_C55879 | C55879 | 2024-06-10 | 2024-06-10 | Saint-Gobain PAM | LLC GZA | 112194560 | 2024-05-30 |  |  | COEU9018166530 |  |  | Gasket Flange with metallic insert Water EPDM DN250 PN10-16-25-40 JBB25GV1 |  | 1 | pcs | 7.5 | 7.5 |  | 1.9878 | 9.4878 | 9.4878
20240610_C55879 | C55879 | 2024-06-10 | 2024-06-10 | Saint-Gobain PAM | LLC GZA | 112194560 | 2024-05-30 |  |  | COEU9018166530 |  |  | Gasket Flange with metallic insert Water EPDM DN250 PN10-16-25-40 JBB25GV1 |  | 12 | pcs | 7.5 | 90 |  | 23.8532 | 113.8532 | 9.4878
20240610_C55879 | C55879 | 2024-06-10 | 2024-06-10 | Saint-Gobain PAM | LLC GZA | 112194560 | 2024-05-30 |  |  | COEU9018166530 |  |  | Gasket Flange with metallic insert Water EPDM DN250 PN10-16-25-40 JBB25GV1 |  | 1 | pcs | 7.5 | 7.5 |  | 1.9878 | 9.4878 | 9.4878
20240610_C55879 | C55879 | 2024-06-10 | 2024-06-10 | Saint-Gobain PAM | LLC GZA | 112194560 | 2024-05-30 |  |  | COEU9018166530 |  |  | CI REDUCER DN250/150 PN16, with 2 Rotatable Flanges Blue epoxy 250µm BAB25VE2JTT2 |  | 2 | pcs | 174.18 | 348.36 |  | 92.3277 | 440.6877 | 220.3439
20240610_C55879 | C55879 | 2024-06-10 | 2024-06-10 | Saint-Gobain PAM | LLC GZA | 112194560 | 2024-05-30 |  |  | COEU9018166530 |  |  | CI TEE DN400/80 PN16, with 3 Rotatable Flanges Blue epoxy 250µm BAB40UE2ETT2 |  | 4 | pcs | 441.18 | 1764.72 |  | 467.7132 | 2232.4332 | 558.1083
20240610_C55879 | C55879 | 2024-06-10 | 2024-06-10 | Saint-Gobain PAM | LLC GZA | 112194560 | 2024-05-30 |  |  | COEU9018166530 |  |  | CI REDUCER DN250/150 PN16, with 2 Rotatable Flanges Blue epoxy 250µm BAB25VE2JTT2 |  | 6 | pcs | 174.18 | 1045.08 |  | 276.9832 | 1322.0632 | 220.3439
20240610_C55879 | C55879 | 2024-06-10 | 2024-06-10 | Saint-Gobain PAM | LLC GZA | 112194560 | 2024-05-30 |  |  | COEU9018166530 |  |  | Hot Galvanised Steel Bolt HM24X110X82 thickness 70µm mini JXM24BG110 |  | 144 | pcs | 4.54 | 653.76 |  | 173.2695 | 827.0295 | 5.7433
20240610_C55879 | C55879 | 2024-06-10 | 2024-06-10 | Saint-Gobain PAM | LLC GZA | 112194560 | 2024-05-30 |  |  | COEU9018166530 |  |  | Hot Galvanised Steel Washers thickness 70µm mini for Bolts M24 Standard NFE 25513 grad C Narrow serie JXM24RGE |  | 288 | pcs | 0.23 | 66.24 |  | 17.5559 | 83.7959 | 0.29096
20240610_C55879 | C55879 | 2024-06-10 | 2024-06-10 | Saint-Gobain PAM | LLC GZA | 112194560 | 2024-05-30 |  |  | COEU9018166530 |  |  | CI REDUCER DN60/50 PN10-16 Ductile iron Taper DN60 x dn50 with 2 Rotatable Flanges PN10-16 Blue epoxy 250µm BAA60VE1BTT |  | 4 | pcs | 40.74 | 162.96 |  | 43.1902 | 206.1502 | 51.5375
20240610_C55879 | C55879 | 2024-06-10 | 2024-06-10 | Saint-Gobain PAM | LLC GZA | 112194560 | 2024-05-30 |  |  | COEU9018166530 |  |  | CI TEE DN400/80 PN16, with 3 Rotatable Flanges Blue epoxy 250µm BAB40UE2ETT2 |  | 2 | pcs | 441.18 | 882.36 |  | 233.8566 | 1116.2166 | 558.1083
20240610_C55879 | C55879 | 2024-06-10 | 2024-06-10 | Saint-Gobain PAM | LLC GZA | 112194560 | 2024-05-30 |  |  | COEU9018166530 |  |  | CI REDUCER DN80/50 PN10-16-25-40, with 2 Rotatable Flanges Blue epoxy 250µm BAA80VE1BTT |  | 7 | pcs | 27.47 | 192.29 |  | 50.9636 | 243.2536 | 34.7505
20240610_C55879 | C55879 | 2024-06-10 | 2024-06-10 | Saint-Gobain PAM | LLC GZA | 112194560 | 2024-05-30 |  |  | COEU9018166530 |  |  | Hot Galvanised Steel Washers thickness 70µm mini for Bolts M27 Standard NFE 25513 grad C Narrow serie JXM27RGE |  | 224 | pcs | 0.28 | 62.72 |  | 16.623 | 79.343 | 0.35421
20240610_C55879 | C55879 | 2024-06-10 | 2024-06-10 | Saint-Gobain PAM | LLC GZA | 112194560 | 2024-05-30 |  |  | COEU9018166530 |  |  | Hot Galvanised Steel Bolt HM20X100X72 thickness 70µm mini JXM20BG100 |  | 128 | pcs | 1.41 | 180.48 |  | 47.8336 | 228.3136 | 1.7837
20240610_C55879 | C55879 | 2024-06-10 | 2024-06-10 | Saint-Gobain PAM | LLC GZA | 112194560 | 2024-05-30 |  |  | COEU9018166530 |  |  | Hot Galvanised Steel Bolt HM20X100X72 thickness 70µm mini JXM20BG100 |  | 192 | pcs | 1.41 | 270.72 |  | 71.7504 | 342.4704 | 1.7837
20240610_C55879 | C55879 | 2024-06-10 | 2024-06-10 | Saint-Gobain PAM | LLC GZA | 112194560 | 2024-05-30 |  |  | COEU9018166530 |  |  | Hot Galvanised Steel Washers thickness 70µm mini for Bolts M20 Standard NFE 25513 grad C Narrow serie JXM20RGE |  | 384 | pcs | 0.19 | 72.96 |  | 19.337 | 92.297 | 0.24036
20240610_C55879 | C55879 | 2024-06-10 | 2024-06-10 | Saint-Gobain PAM | LLC GZA | 112194560 | 2024-05-30 |  |  | COEU9018166530 |  |  | CI TEE DN400/80 PN16, with 3 Rotatable Flanges Blue epoxy 250µm BAB40UE2ETT2 |  | 1 | pcs | 441.18 | 441.18 |  | 116.9283 | 558.1083 | 558.1083
20240610_C55879 | C55879 | 2024-06-10 | 2024-06-10 | Saint-Gobain PAM | LLC GZA | 112194560 | 2024-05-30 |  |  | COEU9018166530 |  |  | CI TEE DN300/60 PN16, with 3 Rotatable Flanges Blue epoxy 250µm BAB30UE2CTT2 |  | 3 | pcs | 284.28 | 852.84 |  | 226.0328 | 1078.8728 | 359.6243
20240610_C55879 | C55879 | 2024-06-10 | 2024-06-10 | Saint-Gobain PAM | LLC GZA | 112194560 | 2024-05-30 |  |  | COEU9018166530 |  |  | CI TEE DN300/60 PN16, with 3 Rotatable Flanges Blue epoxy 250µm BAB30UE2CTT2 |  | 1 | pcs | 284.28 | 284.28 |  | 75.3443 | 359.6243 | 359.6243
20240610_C55879 | C55879 | 2024-06-10 | 2024-06-10 | Saint-Gobain PAM | LLC GZA | 112194560 | 2024-05-30 |  |  | COEU9018166530 |  |  | CI TEE DN150/100 PN25-40, with 3 Rotatable Flanges Blue epoxy 250µm BAB15UE3FTT |  | 1 | pcs | 233.79 | 233.79 |  | 61.9626 | 295.7526 | 295.7526
20240610_C55879 | C55879 | 2024-06-10 | 2024-06-10 | Saint-Gobain PAM | LLC GZA | 112194560 | 2024-05-30 |  |  | COEU9018166530 |  |  | CI TEE DN125/100 PN25-40, with 3 Rotatable Flanges Blue epoxy 250µm BAB12UE3FTT |  | 2 | pcs | 199.87 | 399.74 |  | 105.9452 | 505.6852 | 252.8426
20240610_C55879 | C55879 | 2024-06-10 | 2024-06-10 | Saint-Gobain PAM | LLC GZA | 112194560 | 2024-05-30 |  |  | COEU9018166530 |  |  | TRIPLE FUNCTION AIR VALVE TYPE 4000D DN40-50-60-65 PN10-16, BLUE EPOXY 250µm RCA60DSAH |  | 6 | pcs | 216.42 | 1298.52 |  | 344.1537 | 1642.6737 | 273.779
20240610_C55879 | C55879 | 2024-06-10 | 2024-06-10 | Saint-Gobain PAM | LLC GZA | 112194560 | 2024-05-30 |  |  | COEU9018166530 |  |  | OPERATING CAP 14 SQUARE 15.3 WITH SCREW 162044(სარჭის ხუფი ლითონის) |  | 1 | pcs | 2.19 | 2.19 |  | 0.58043 | 2.7704 | 2.7704
20240610_C55879 | C55879 | 2024-06-10 | 2024-06-10 | Saint-Gobain PAM | LLC GZA | 112194560 | 2024-05-30 |  |  | COEU9018166530 |  |  | OPERATING CAP 14 SQUARE 15.3 WITH SCREW 162044 (სარჭის ხუფი ლითონის) |  | 6 | pcs | 2.19 | 13.14 |  | 3.4826 | 16.6226 | 2.7704
20240610_C55879 | C55879 | 2024-06-10 | 2024-06-10 | Saint-Gobain PAM | LLC GZA | 112194560 | 2024-05-30 |  |  | COEU9018166530 |  |  | DISMANTLING JOINT DN250 PN16, SELF-RESTRAINED TYPE JPL BLUE EPOXY 250µm EPDMGasket STEEL ZINC BOLTS CODE V212100052 MDB25ABAH |  | 10 | pcs | 389.82 | 3898.2 |  | 1033.1608 | 4931.3608 | 493.1361
20240610_C55879 | C55879 | 2024-06-10 | 2024-06-10 | Saint-Gobain PAM | LLC GZA | 112194560 | 2024-05-30 |  |  | COEU9018166530 |  |  | STRAINER DN60 PN10-16, GALVANIZED SHEET METAL BLUE EPOXY 250µm RCA60GACH |  | 1 | pcs | 80.82 | 80.82 |  | 21.4202 | 102.2402 | 102.2402
20240610_C55879 | C55879 | 2024-06-10 | 2024-06-10 | Saint-Gobain PAM | LLC GZA | 112194560 | 2024-05-30 |  |  | COEU9018166530 |  |  | STRAINER DN100 PN10-16, GALVANIZED SHEET METAL BLUE EPOXY 250µm RCB10GACH |  | 2 | pcs | 97.5 | 195 |  | 51.6819 | 246.6819 | 123.3409
20240610_C55879 | C55879 | 2024-06-10 | 2024-06-10 | Saint-Gobain PAM | LLC GZA | 112194560 | 2024-05-30 |  |  | COEU9018166530 |  |  | DISMANTLING JOINT DN250 PN16, TYPE JPL BLUE EPOXY 250µm EPDMGasket STEEL ZINC BOLTS CODE V212100052 MDB25ABAH |  | 2 | pcs | 389.82 | 779.64 |  | 206.6322 | 986.2722 | 493.1361
20240610_C55879 | C55879 | 2024-06-10 | 2024-06-10 | Saint-Gobain PAM | LLC GZA | 112194560 | 2024-05-30 |  |  | COEU9018166530 |  |  | GATE VALVE DN150 PN25, TYPE21 NG CLOCKWISE CLOSING BLUE EPOXY 250µm BARE SHAFT RDB15AADH |  | 1 | pcs | 225.72 | 225.72 |  | 59.8238 | 285.5438 | 285.5438
20240610_C55879 | C55879 | 2024-06-10 | 2024-06-10 | Saint-Gobain PAM | LLC GZA | 112194560 | 2024-05-30 |  |  | COEU9018166530 |  |  | BALL VALVE DN32 PN16, 1"1/4 TYPE V3000 149B5043 289874 |  | 23 | pcs | 30.75 | 707.25 |  | 187.4463 | 894.6963 | 38.8998
20240610_C55879 | C55879 | 2024-06-10 | 2024-06-10 | Saint-Gobain PAM | LLC GZA | 112194560 | 2024-05-30 |  |  | COEU9018166530 |  |  | BALL VALVE DN50 PN16, 2" TYPE V3000 149B5045 289875 |  | 1 | pcs | 71.11 | 71.11 |  | 18.8467 | 89.9567 | 89.9567
20240610_C55879 | C55879 | 2024-06-10 | 2024-06-10 | Saint-Gobain PAM | LLC GZA | 112194560 | 2024-05-30 |  |  | COEU9018166530 |  |  | BALL VALVE DN65 PN16, 2"1/2 TYPE V3000 149B5054 289876 |  | 3 | pcs | 148.53 | 445.59 |  | 118.0971 | 563.6871 | 187.8957
20240610_C55879 | C55879 | 2024-06-10 | 2024-06-10 | Saint-Gobain PAM | LLC GZA | 112194560 | 2024-05-30 |  |  | COEU9018166530 |  |  | STRAINER DN32 PN16, Y222P 1"1/4" CODE 149B5191 289877 |  | 23 | pcs | 51.67 | 1188.41 |  | 314.9707 | 1503.3807 | 65.3644
20240610_C55879 | C55879 | 2024-06-10 | 2024-06-10 | Saint-Gobain PAM | LLC GZA | 112194560 | 2024-05-30 |  |  | COEU9018166530 |  |  | STRAINER DN50 PN16, Y222P 2" CODE 149B5163 289878 |  | 1 | pcs | 106.4 | 106.4 |  | 28.1998 | 134.5998 | 134.5998
20240610_C55879 | C55879 | 2024-06-10 | 2024-06-10 | Saint-Gobain PAM | LLC GZA | 112194560 | 2024-05-30 |  |  | COEU9018166530 |  |  | STRAINER DN65 PN16, 2"1/2 Y222P CODE 149B5163 289879 |  | 3 | pcs | 125.39 | 376.17 |  | 99.6984 | 475.8684 | 158.6228
20240610_C55879 | C55879 | 2024-06-10 | 2024-06-10 | Saint-Gobain PAM | LLC GZA | 112194560 | 2024-05-30 |  |  | COEU9018166530 |  |  | DISMANTLING JOINT DN400 PN16, TYPE JPL BLUE EPOXY 250µm EPDMGasket STEEL ZINC BOLTS CODE V212100064 MDB40ABAH |  | 10 | pcs | 771.37 | 7713.7 |  | 2044.4032 | 9758.1032 | 975.8103
20240610_C55879 | C55879 | 2024-06-10 | 2024-06-10 | Saint-Gobain PAM | LLC GZA | 112194560 | 2024-05-30 |  |  | COEU9018166530 |  |  | GATE VALVE DN100 PN25, TYPE21 NG CLOCKWISE CLOSING BLUE EPOXY 250µm BARE SHAFT RDB10AADH |  | 6 | pcs | 116.65 | 699.9 |  | 185.4982 | 885.3982 | 147.5664
20240610_C55879 | C55879 | 2024-06-10 | 2024-06-10 | Saint-Gobain PAM | LLC GZA | 112194560 | 2024-05-30 |  |  | COEU9018166530 |  |  | CI TEE DN150/100 PN25-40, with 3 Rotatable Flanges Blue epoxy 250µm BAB15UE3FTT |  | 2 | pcs | 233.79 | 467.58 |  | 123.9252 | 591.5052 | 295.7526
20240610_C55879 | C55879 | 2024-06-10 | 2024-06-10 | Saint-Gobain PAM | LLC GZA | 112194560 | 2024-05-30 |  |  | COEU9018166530 |  |  | AIR VALVE DN40-50-60-65 PN10-16-25 WITH FLANGE TYPE 113 BLUE EPOXY 250µm RCA40BTCH (საჰაერო სარქველი) |  | 1 | pcs | 98.58 | 98.58 |  | 26.1272 | 124.7072 | 124.7072
20240610_C55879 | C55879 | 2024-06-10 | 2024-06-10 | Saint-Gobain PAM | LLC GZA | 112194560 | 2024-05-30 |  |  | COEU9018166530 |  |  | PRESSURE REDUCING VALVE DN100 PN10-16, TYPE DRVD NG REGLAGE DOWNSTREAM PRESSURE 1,5-6 BAR ETIQUETTE "PAM" 166907 |  | 4 | pcs | 545.03 | 2180.12 |  | 577.8089 | 2757.9289 | 689.4822
20240610_C55879 | C55879 | 2024-06-10 | 2024-06-10 | Saint-Gobain PAM | LLC GZA | 112194560 | 2024-05-30 |  |  | COEU9018166530 |  |  | PRESSURE REDUCING VALVE DN80 PN10-16, TYPE DRVD NG DOWNSTREAM PRESSURE 1,5-6 BAR ETIQUETTE "PAM" 165911 |  | 1 | pcs | 434.31 | 434.31 |  | 115.1075 | 549.4175 | 549.4175
20240610_C55879 | C55879 | 2024-06-10 | 2024-06-10 | Saint-Gobain PAM | LLC GZA | 112194560 | 2024-05-30 |  |  | COEU9018166530 |  |  | PRESSURE REDUCING VALVE DN50 PN10-16, TYPE DRVD NG DOWNSTREAM PRESSURE 1,5-6 BAR ETIQUETTE "PAM" 165834 |  | 15 | pcs | 280.67 | 4210.05 |  | 1115.8121 | 5325.8621 | 355.0575
20240610_C55879 | C55879 | 2024-06-10 | 2024-06-10 | Saint-Gobain PAM | LLC GZA | 112194560 | 2024-05-30 |  |  | COEU9018166530 |  |  | TRIPLE FUNCTION AIR VALVE DN50 PN40, with anti-surge anti-water hammer device - L3RA5040 |  | 2 | pcs | 148.9 | 297.8 |  | 78.9275 | 376.7275 | 188.3638
20240610_C55879 | C55879 | 2024-06-10 | 2024-06-10 | Saint-Gobain PAM | LLC GZA | 112194560 | 2024-05-30 |  |  | COEU9018166530 |  |  | TRIPLE FUNCTION AIR VALVE DN50 PN40, with anti-surge anti-water hammer device - L3RA5040 |  | 1 | pcs | 255.56 | 255.56 |  | 67.7324 | 323.2924 | 323.2924
20240702_C64656 | C64656 | 2024-07-02 | 2024-07-02 | Ostendorf | LLC GZA | RE01176205 | 2024-06-21 |  |  | 38ABS767 |  |  | KG2000 M Plug DN/OD160 | 10/0869 | 480 | pcs | 1.61 | 772.8 | 5300 | 356.9826 | 1129.7826 | 2.3537
20240702_C64656 | C64656 | 2024-07-02 | 2024-07-02 | Ostendorf | LLC GZA | RE01176205 | 2024-06-21 |  |  | 38ABS767 |  |  | KG2000 EM Pipe DN/OD160x500mm | 11/0502 | 70 | pcs | 3.95 | 276.5 |  | 127.7248 | 404.2248 | 5.7746
20240702_C64656 | C64656 | 2024-07-02 | 2024-07-02 | Ostendorf | LLC GZA | RE01176205 | 2024-06-21 |  |  | 38ABS767 |  |  | KG2000 EM Pipe DN/OD110x6000mm slotted | 11/0503 | 320 | pcs | 17.32 | 5542.4 |  | 2560.2231 | 8102.6231 | 25.3207
20240702_C64656 | C64656 | 2024-07-02 | 2024-07-02 | Ostendorf | LLC GZA | RE01176205 | 2024-06-21 |  |  | 38ABS767 |  |  | KG2000 EM Pipe DN/OD160x6000mm slotted | 11/0501 | 140 | pcs | 33.33 | 4666.2 |  | 2155.4765 | 6821.6765 | 48.7263
20240702_C64656 | C64656 | 2024-07-02 | 2024-07-02 | Ostendorf | LLC GZA | RE01176205 | 2024-06-21 |  |  | 38ABS767 |  |  | KGK Cap DN/OD160 | 10/0870 | 140 | pcs | 1.54 | 215.6 |  | 99.593 | 315.193 | 2.2514
20240704_C65803 | C65803 | 2024-07-04 | 2024-07-04 | Ostendorf | LLC GZA | RE01176208 | 2024-06-21 |  |  | 38AHZ198 |  |  | Riser pipe cover DN400 (plastic) A15 (1.5t) | 10/0872 | 462 |  | 8.71 | 4024.02 | 5300 | 1550.229 | 5574.249 | 12.0655
20240704_C65803 | C65803 | 2024-07-04 | 2024-07-04 | Ostendorf | LLC GZA | RE01176208 | 2024-06-21 |  |  | 38AHZ198 |  |  | KG2000 EA Branch DN/OD110/110 45 degrees | 10/0871 | 360 |  | 3.85 | 1386 |  | 533.948 | 1919.948 | 5.3332
20240704_C65803 | C65803 | 2024-07-04 | 2024-07-04 | Ostendorf | LLC GZA | RE01176208 | 2024-06-21 |  |  | 38AHZ198 |  |  | KG2000 EM Pipe DN/OD160x3000mm slotted | 11/0504 | 210 |  | 17.53 | 3681.3 |  | 1418.1982 | 5099.4982 | 24.2833
20240704_C65803 | C65803 | 2024-07-04 | 2024-07-04 | Ostendorf | LLC GZA | RE01176208 | 2024-06-21 |  |  | 38AHZ198 |  |  | KG2000 EM Pipe DN/OD160x6000mm slotted | 11/0501 | 140 |  | 33.33 | 4666.2 |  | 1797.6249 | 6463.8249 | 46.1702
20240701_C63983 | C63983 | 2024-07-01 | 2024-07-01 | Ostendorf | LLC GZA | RE01175578 | 2024-06-20 |  |  | 38GS408 |  |  | KG2000 M Plug DN/OD110 | 10/0874 | 581 |  | 0.92 | 534.52 | 5300 | 137.4143 | 671.9343 | 1.1565
20240701_C63983 | C63983 | 2024-07-01 | 2024-07-01 | Ostendorf | LLC GZA | RE01175578 | 2024-06-20 |  |  | 38GS408 |  |  | KG2000 M Plug DN/OD160 | 10/0869 | 20 |  | 1.61 | 32.2 |  | 8.278 | 40.478 | 2.0239
20240701_C63983 | C63983 | 2024-07-01 | 2024-07-01 | Ostendorf | LLC GZA | RE01175578 | 2024-06-20 |  |  | 38GS408 |  |  | KG2000 EA Branch DN/OD110/110 45 degrees | 10/0871 | 216 |  | 3.85 | 831.6 |  | 213.7876 | 1045.3876 | 4.8398
20240701_C63983 | C63983 | 2024-07-01 | 2024-07-01 | Ostendorf | LLC GZA | RE01175578 | 2024-06-20 |  |  | 38GS408 |  |  | KG2000 R Reducer DN/OD160/110 | 10/0787 | 72 |  | 1.42 | 102.24 |  | 26.2838 | 128.5238 | 1.7851
20240701_C63983 | C63983 | 2024-07-01 | 2024-07-01 | Ostendorf | LLC GZA | RE01175578 | 2024-06-20 |  |  | 38GS408 |  |  | KGK Cap DN/OD110 | 10/0876 | 440 |  | 0.67 | 294.8 |  | 75.7871 | 370.5871 | 0.84224
20240701_C63983 | C63983 | 2024-07-01 | 2024-07-01 | Ostendorf | LLC GZA | RE01175578 | 2024-06-20 |  |  | 38GS408 |  |  | KG2000 EM Pipe DN/OD110x6000mm slotted | 11/0503 | 320 |  | 17.32 | 5542.4 |  | 1424.8395 | 6967.2395 | 21.7726
20240701_C63983 | C63983 | 2024-07-01 | 2024-07-01 | Ostendorf | LLC GZA | RE01175578 | 2024-06-20 |  |  | 38GS408 |  |  | KG2000 EM Pipe DN/OD160x3000mm slotted | 11/0504 | 280 |  | 17.53 | 4908.4 |  | 1261.8509 | 6170.2509 | 22.0366
20240701_C63983 | C63983 | 2024-07-01 | 2024-07-01 | Ostendorf | LLC GZA | RE01175578 | 2024-06-20 |  |  | 38GS408 |  |  | KG2000 Sealtape | 10/0877 | 100 |  | 83.7 | 8370 |  | 2151.7586 | 10521.7586 | 105.2176
20240701_C63983 | C63983 | 2024-07-01 | 2024-07-01 | Ostendorf | LLC GZA | RE01175583 | 2024-06-20 |  |  | 38GF910 |  |  | Riser pipe cover DN400 (plastic) A15 (1.5t) | 10/0872 | 198 |  | 8.71 | 1724.58 | 5300 | 799.4432 | 2524.0232 | 12.7476
20240701_C63983 | C63983 | 2024-07-01 | 2024-07-01 | Ostendorf | LLC GZA | RE01175583 | 2024-06-20 |  |  | 38GF910 |  |  | KG2000 B Bend DN/OD110 45degree | 10/0800 | 192 |  | 1.96 | 376.32 |  | 174.4462 | 550.7662 | 2.8686
20240701_C63983 | C63983 | 2024-07-01 | 2024-07-01 | Ostendorf | LLC GZA | RE01175583 | 2024-06-20 |  |  | 38GF910 |  |  | KG2000 EM Pipe DN/OD160x6000mm slotted | 11/0501 | 280 |  | 33.33 | 9332.4 |  | 4326.1106 | 13658.5106 | 48.7804
20240702_C64907 | C64907 | 2024-07-02 | 2024-07-02 | Ostendorf | LLC GZA | RE01175580 | 2024-06-20 |  |  | 38GF965 |  |  | KG2000 M Plug DN/OD110 | 10/0874 | 19 |  | 0.92 | 17.48 | 5300 | 9.0766 | 26.5566 | 1.3977
20240702_C64907 | C64907 | 2024-07-02 | 2024-07-02 | Ostendorf | LLC GZA | RE01175580 | 2024-06-20 |  |  | 38GF965 |  |  | KG2000 EM PIPE DN/OD160x500mm | 11/0502 | 70 |  | 3.95 | 276.5 |  | 143.5736 | 420.0736 | 6.0011
20240702_C64907 | C64907 | 2024-07-02 | 2024-07-02 | Ostendorf | LLC GZA | RE01175580 | 2024-06-20 |  |  | 38GF965 |  |  | KG2000 B Bend DN/OD110 45degree | 10/0800 | 160 |  | 1.96 | 313.6 |  | 162.8379 | 476.4379 | 2.9777
20240702_C64907 | C64907 | 2024-07-02 | 2024-07-02 | Ostendorf | LLC GZA | RE01175580 | 2024-06-20 |  |  | 38GF965 |  |  | KG2000 EM Pipe DN/OD160x3000mm slotted | 11/0504 | 280 |  | 17.53 | 4908.4 |  | 2548.704 | 7457.104 | 26.6325
20240702_C64907 | C64907 | 2024-07-02 | 2024-07-02 | Ostendorf | LLC GZA | RE01175580 | 2024-06-20 |  |  | 38GF965 |  |  | KG2000 EM Pipe DN/OD160x6000mm slotted | 11/0501 | 140 |  | 33.33 | 4666.2 |  | 2422.9408 | 7089.1408 | 50.6367
20240702_C64907 | C64907 | 2024-07-02 | 2024-07-02 | Ostendorf | LLC GZA | RE01175580 | 2024-06-20 |  |  | 38GF965 |  |  | KGK CAP DN/OD110 | 10/0876 | 14 |  | 0.67 | 9.38 |  | 4.8706 | 14.2506 | 1.0179
20240702_C64907 | C64907 | 2024-07-02 | 2024-07-02 | Ostendorf | LLC GZA | RE01175580 | 2024-06-20 |  |  | 38GF965 |  |  | KGK CAP DN/OD160 | 10/0870 | 10 |  | 1.54 | 15.4 |  | 7.9965 | 23.3965 | 2.3397
20240705_C66430 | C66430 | 2024-07-05 | 2024-07-05 | Ostendorf | LLC GZA | RE01175594 | 2024-06-20 |  |  | 38AFU965 |  |  | KG2000 EM Pipe DN/OD110x500 | 10/0505 | 640 |  | 1.86 | 1190.4 | 5300 | 418.4799 | 1608.8799 | 2.5139
20240705_C66430 | C66430 | 2024-07-05 | 2024-07-05 | Ostendorf | LLC GZA | RE01175594 | 2024-06-20 |  |  | 38AFU965 |  |  | KG2000 EM Pipe DN/OD160x6000mm slotted | 11/0501 | 140 |  | 33.33 | 4666.2 |  | 1640.3821 | 6306.5821 | 45.047
20240705_C66430 | C66430 | 2024-07-05 | 2024-07-05 | Ostendorf | LLC GZA | RE01175594 | 2024-06-20 |  |  | 38AFU965 |  |  | KG2000 B Bend DN/OD110 45degree | 10/0800 | 3648 |  | 1.96 | 7150.08 |  | 2513.5792 | 9663.6592 | 2.649
20240705_C66430 | C66430 | 2024-07-05 | 2024-07-05 | Ostendorf | LLC GZA | RE01175594 | 2024-06-20 |  |  | 38AFU965 |  |  | KGK Cap DN/OD110 | 10/0876 | 800 |  | 0.67 | 536 |  | 188.4284 | 724.4284 | 0.90554
20240705_C66430 | C66430 | 2024-07-05 | 2024-07-05 | Ostendorf | LLC GZA | RE01175594 | 2024-06-20 |  |  | 38AFU965 |  |  | KG2000 R Reducer DN/OD160/110 | 10/0787 | 1080 |  | 1.42 | 1533.6 |  | 539.1303 | 2072.7303 | 1.9192
20240722_C72299 | C72299 | 2024-07-22 | 2024-07-22 | AVK | LLC GZA | SI_638656 | 2024-06-28 |  |  | X3696EM |  |  | GATE VALVE DN40, DN040X1 1/2"SER.CON. GJS 1.P Origin: Denmark | 10/0693 | 320 |  | 43.55 | 13936 | 1805.76 | 1584.1536 | 15520.1536 | 48.5005
20240722_C72299 | C72299 | 2024-07-22 | 2024-07-22 | AVK | LLC GZA | SI_638656 | 2024-06-28 |  |  | X3696EM |  |  | SERV.HANDWHEEL 120 X 12 X 16 |  | 350 |  | 5.57 | 1949.5 |  | 221.6064 | 2171.1064 | 6.2032
20240730_C75628 | C75628 | 2024-07-30 | 2024-07-30 | AVK | LLC GZA | SI_640137 | 2024-07-22 |  |  | 38 ZN 374 |  |  | DISMANTLING JOINT DN50 PN16 8.8/4.6 |  | 20 |  | 116 | 2320 | 6800 | 116.4321 | 2436.4321 | 121.8216
20240730_C75628 | C75628 | 2024-07-30 | 2024-07-30 | AVK | LLC GZA | SI_640137 | 2024-07-22 |  |  | 38 ZN 374 |  |  | DISMANTLING JOINT MK2 DN80 PN16 4.6ALL |  | 1 |  | 168 | 168 |  | 8.4313 | 176.4313 | 176.4313
20240730_C75628 | C75628 | 2024-07-30 | 2024-07-30 | AVK | LLC GZA | SI_640137 | 2024-07-22 |  |  | 38 ZN 374 |  |  | DISMANTLING JOINT DN100 PN16 8.8/4.6 |  | 40 |  | 173 | 6920 |  | 347.2889 | 7267.2889 | 181.6822
20240730_C75628 | C75628 | 2024-07-30 | 2024-07-30 | AVK | LLC GZA | SI_640137 | 2024-07-22 |  |  | 38 ZN 374 |  |  | DISMANTLING JOINT DN150 PN16 8.8/4.6 |  | 50 |  | 252 | 12600 |  | 632.3469 | 13232.3469 | 264.6469
20240730_C75628 | C75628 | 2024-07-30 | 2024-07-30 | AVK | LLC GZA | SI_640137 | 2024-07-22 |  |  | 38 ZN 374 |  |  | DISMANTLING JOINT DN200 PN16 8.8/4.6 |  | 20 |  | 338 | 6760 |  | 339.2591 | 7099.2591 | 354.963
20240730_C75628 | C75628 | 2024-07-30 | 2024-07-30 | AVK | LLC GZA | SI_640137 | 2024-07-22 |  |  | 38 ZN 374 |  |  | ACMO DISMANTLING JOINT DN100 PN 16 |  | 4 |  | 221 | 884 |  | 44.3647 | 928.3647 | 232.0912
20240730_C75628 | C75628 | 2024-07-30 | 2024-07-30 | AVK | LLC GZA | SI_640137 | 2024-07-22 |  |  | 38 ZN 374 |  |  | DCI TEE with flange DN100/050 PN10/16 T EP/EP |  | 12 |  | 47 | 564 |  | 28.3051 | 592.3051 | 49.3588
20240730_C75628 | C75628 | 2024-07-30 | 2024-07-30 | AVK | LLC GZA | SI_640137 | 2024-07-22 |  |  | 38 ZN 374 |  |  | 3/4" BSP AIR RELEASE S-050-C |  | 85 |  | 94.69 | 8048.65 |  | 403.9317 | 8452.5817 | 99.4421
20240730_C75628 | C75628 | 2024-07-30 | 2024-07-30 | AVK | LLC GZA | SI_640137 | 2024-07-22 |  |  | 38 ZN 374 |  |  | DN050 PN16 AIR VALVE K-010 |  | 40 |  | 157.34 | 6293.6 |  | 315.8523 | 6609.4523 | 165.2363
20240730_C75628 | C75628 | 2024-07-30 | 2024-07-30 | AVK | LLC GZA | SI_640137 | 2024-07-22 |  |  | 38 ZN 374 |  |  | GATE VALVE DN50 PN10/16 F4 CTC |  | 150 |  | 51 | 7650 |  | 383.9249 | 8033.9249 | 53.5595
20240730_C75628 | C75628 | 2024-07-30 | 2024-07-30 | AVK | LLC GZA | SI_640137 | 2024-07-22 |  |  | 38 ZN 374 |  |  | GATE VALVE DN150 PN10/16 F4 CTC |  | 213 |  | 127 | 27051 |  | 1357.5886 | 28408.5886 | 133.3737
20240730_C75628 | C75628 | 2024-07-30 | 2024-07-30 | AVK | LLC GZA | SI_640137 | 2024-07-22 |  |  | 38 ZN 374 |  |  | GATE VALVE DN400 PN16 F4 CTC |  | 6 |  | 1000 | 6000 |  | 301.1176 | 6301.1176 | 1050.1863
20240730_C75628 | C75628 | 2024-07-30 | 2024-07-30 | AVK | LLC GZA | SI_640137 | 2024-07-22 |  |  | 38 ZN 374 |  |  | EXTENSION SPINDLE DN050 650-1100 |  | 125 |  | 29.5 | 3687.5 |  | 185.0618 | 3872.5618 | 30.9805
20240730_C75628 | C75628 | 2024-07-30 | 2024-07-30 | AVK | LLC GZA | SI_640137 | 2024-07-22 |  |  | 38 ZN 374 |  |  | EXTENSION SPINDLE DN065/080 650-1100 |  | 385 |  | 29.5 | 11357.5 |  | 569.9905 | 11927.4905 | 30.9805
20240730_C75628 | C75628 | 2024-07-30 | 2024-07-30 | AVK | LLC GZA | SI_640137 | 2024-07-22 |  |  | 38 ZN 374 |  |  | EXTENSION SPINDLE DN100/125 650-1100 |  | 240 |  | 29.5 | 7080 |  | 355.3187 | 7435.3187 | 30.9805
20240730_C75628 | C75628 | 2024-07-30 | 2024-07-30 | AVK | LLC GZA | SI_640137 | 2024-07-22 |  |  | 38 ZN 374 |  |  | EXTENSION SPINDLE DN150 650-1100 |  | 115 |  | 29.5 | 3392.5 |  | 170.2569 | 3562.7569 | 30.9805
20240730_C75628 | C75628 | 2024-07-30 | 2024-07-30 | AVK | LLC GZA | SI_640137 | 2024-07-22 |  |  | 38 ZN 374 |  |  | EXTENSION SPINDLE DN350/400 650-1100 |  | 7 |  | 36 | 252 |  | 12.6469 | 264.6469 | 37.8067
20240730_C75628 | C75628 | 2024-07-30 | 2024-07-30 | AVK | LLC GZA | SI_640137 | 2024-07-22 |  |  | 38 ZN 374 |  |  | HANDWHEEL KIT Ø640X#32 CTC A2 M/BOLT |  | 10 |  | 59 | 590 |  | 29.6099 | 619.6099 | 61.961
20240730_C75628 | C75628 | 2024-07-30 | 2024-07-30 | AVK | LLC GZA | SI_640137 | 2024-07-22 |  |  | 38 ZN 374 |  |  | SURFACE BOX H-4056 HD-GG W |  | 500 |  | 39.9 | 19950 |  | 1001.2159 | 20951.2159 | 41.9024
20240730_C75628 | C75628 | 2024-07-30 | 2024-07-30 | AVK | LLC GZA | SI_640137 | 2024-07-22 |  |  | 38 ZN 374 |  |  | SUPPORT TILE FOR SURFACE BOX I FSL |  | 500 |  | 5.24 | 2620 |  | 131.488 | 2751.488 | 5.503
20240730_C75628 | C75628 | 2024-07-30 | 2024-07-30 | AVK | LLC GZA | SI_640138 | 2024-07-22 |  |  | 38 ZN 374 |  |  | GATE VALVE DN40, DN040X1 1/2"SER.CON. GJS I.P | 10/0693 | 30 |  | 43.55 | 1306.5 |  | 65.5684 | 1372.0684 | 45.7356
20240809_C79735 | C79735 | 2024-08-09 | 2024-08-09 | GEORG FICHER HAKAN PLASTIC | LLC GZA | IHR2024000000984 | 2024-08-07 |  |  | 27ALL866 |  |  | PE100 Pipe DN50, PN20 | 11/0467 | 2000 |  | 1.27 | 2540 | 1900 | 346.1787 | 2886.1787 | 1.4431
20240809_C79735 | C79735 | 2024-08-09 | 2024-08-09 | GEORG FICHER HAKAN PLASTIC |  | IHR2024000000984 | 2024-08-07 |  |  | 27ALL866 |  |  | PE100 Pipe DN63, PN16 | 11/0458 | 1000 |  | 1.69 | 1690 |  | 230.3315 | 1920.3315 | 1.9203
20240809_C79735 | C79735 | 2024-08-09 | 2024-08-09 | GEORG FICHER HAKAN PLASTIC |  | IHR2024000000984 | 2024-08-07 |  |  | 27ALL866 |  |  | PE100 Pipe DN63, PN20 | 11/0461 | 300 |  | 2.03 | 609 |  | 83.0011 | 692.0011 | 2.3067
20240809_C79735 | C79735 | 2024-08-09 | 2024-08-09 | GEORG FICHER HAKAN PLASTIC |  | IHR2024000000984 | 2024-08-07 |  |  | 27ALL866 |  |  | PE100 Pipe DN90, PN16 | 11/0459 | 2100 |  | 3.43 | 7203 |  | 981.703 | 8184.703 | 3.8975
20240809_C79735 | C79735 | 2024-08-09 | 2024-08-09 | GEORG FICHER HAKAN PLASTIC |  | IHR2024000000984 | 2024-08-07 |  |  | 27ALL866 |  |  | PE100 Pipe DN90, PN25 | 11/0510 | 391.5 |  | 4.85 | 1898.775 |  | 258.7856 | 2157.5606 | 5.511
20240809_C79735 | C79735 | 2024-08-09 | 2024-08-09 | GEORG FICHER HAKAN PLASTIC |  | IHR2024000000985 | 2024-08-07 |  |  | DD568G |  |  | PE100 Pipe DN50, PN10 | 11/0465 | 2000 |  | 0.73 | 1460 | 1900 | 223.2236 | 1683.2236 | 0.84161
20240809_C79735 | C79735 | 2024-08-09 | 2024-08-09 | GEORG FICHER HAKAN PLASTIC |  | IHR2024000000985 | 2024-08-07 |  |  | DD568G |  |  | PE100 Pipe DN50, PN20 | 11/0467 | 1400 |  | 1.27 | 1778 |  | 271.8436 | 2049.8436 | 1.4642
20240809_C79735 | C79735 | 2024-08-09 | 2024-08-09 | GEORG FICHER HAKAN PLASTIC |  | IHR2024000000985 | 2024-08-07 |  |  | DD568G |  |  | PE100 Pipe DN50, PN16 | 11/0466 | 1500 |  | 1.07 | 1605 |  | 245.3931 | 1850.3931 | 1.2336
20240809_C79735 | C79735 | 2024-08-09 | 2024-08-09 | GEORG FICHER HAKAN PLASTIC |  | IHR2024000000985 | 2024-08-07 |  |  | DD568G |  |  | PE100 Pipe DN75, PN16 | 11/0464 | 3200 |  | 2.37 | 7584 |  | 1159.5397 | 8743.5397 | 2.7324
20240810_C79562 | C79562 | 2024-08-10 | 2024-08-10 | GEORG FICHER HAKAN PLASTIC |  | IHR2024000000987 | 2024-08-08 |  |  | 76AAN456 |  |  | PE100 Pipe DN63, PN16 | 11/0458 | 3000 |  | 1.69 | 5070 | 1900 | 549.7778 | 5619.7778 | 1.8733
20240810_C79562 | C79562 | 2024-08-10 | 2024-08-10 | GEORG FICHER HAKAN PLASTIC |  | IHR2024000000987 | 2024-08-08 |  |  | 76AAN456 |  |  | PE100 Pipe DN90, PN25 | 11/0510 | 472.5 |  | 4.85 | 2291.625 |  | 248.4979 | 2540.1229 | 5.3759
20240810_C79562 | C79562 | 2024-08-10 | 2024-08-10 | GEORG FICHER HAKAN PLASTIC |  | IHR2024000000987 | 2024-08-08 |  |  | 76AAN456 |  |  | PE100 Pipe DN110, PN16 | 11/0468 | 2000 |  | 5.08 | 10160 |  | 1101.7243 | 11261.7243 | 5.6309
20240810_C79562 | C79562 | 2024-08-10 | 2024-08-10 | GEORG FICHER HAKAN PLASTIC |  | IHR2024000000988 | 2024-08-08 |  |  | 08K7110 |  |  | PE100 Pipe DN63, PN16 | 11/0458 | 3000 |  | 1.69 | 5070 | 1900 | 671.6812 | 5741.6812 | 1.9139
20240810_C79562 | C79562 | 2024-08-10 | 2024-08-10 | GEORG FICHER HAKAN PLASTIC |  | IHR2024000000988 | 2024-08-08 |  |  | 08K7110 |  |  | PE100 Pipe DN90, PN25 | 11/0510 | 472.5 |  | 4.85 | 2291.625 |  | 303.5979 | 2595.2229 | 5.4925
20240810_C79562 | C79562 | 2024-08-10 | 2024-08-10 | GEORG FICHER HAKAN PLASTIC |  | IHR2024000000988 | 2024-08-08 |  |  | 08K7110 |  |  | PE100 Pipe DN110, PN10 | 11/0463 | 2000 |  | 3.49 | 6980 |  | 924.7209 | 7904.7209 | 3.9524
20240810_C79562 | C79562 | 2024-08-10 | 2024-08-10 | GEORG FICHER HAKAN PLASTIC |  | IHR2024000000989 | 2024-08-08 |  |  | 76DD331 |  |  | PE100 Pipe DN63, PN16 | 11/0458 | 3000 |  | 1.69 | 5070 | 1900 | 646.1794 | 5716.1794 | 1.9054
20240810_C79562 | C79562 | 2024-08-10 | 2024-08-10 | GEORG FICHER HAKAN PLASTIC |  | IHR2024000000989 | 2024-08-08 |  |  | 76DD331 |  |  | PE100 Pipe DN90, PN16 | 11/0459 | 2200 |  | 3.43 | 7546 |  | 961.7494 | 8507.7494 | 3.8672
20240810_C79562 | C79562 | 2024-08-10 | 2024-08-10 | GEORG FICHER HAKAN PLASTIC |  | IHR2024000000989 | 2024-08-08 |  |  | 76DD331 |  |  | PE100 Pipe DN90, PN25 | 11/0510 | 472.5 |  | 4.85 | 2291.625 |  | 292.0712 | 2583.6962 | 5.4681
20240809_C79916 | C79916 | 2024-08-09 | 2024-08-09 | AGRU |  | BTR2024000000025 | 2024-08-08 |  |  | 76MN616 / 76MN711 |  |  | PE100 FLANGE ADAPTOR PN16 DN125 | 10/0752 | 20 | Pcs | 5.22 | 104.4 | 2300 | 5.5322 | 109.9322 | 5.4966
20240809_C79916 | C79916 | 2024-08-09 | 2024-08-09 | AGRU |  | BTR2024000000025 | 2024-08-08 |  |  | 76MN616 / 76MN711 |  |  | BACK-UP RING PN16 DN125 | 10/0934 | 20 | Pcs | 12.12 | 242.4 |  | 12.845 | 255.245 | 12.7622
20240809_C79916 | C79916 | 2024-08-09 | 2024-08-09 | AGRU |  | BTR2024000000025 | 2024-08-08 |  |  | 76MN616 / 76MN711 |  |  | PE100 COUPLER PN25 DN125 | 10/0935 | 20 | Pcs | 5.95 | 119 |  | 6.3059 | 125.3059 | 6.2653
20240809_C79916 | C79916 | 2024-08-09 | 2024-08-09 | AGRU |  | BTR2024000000025 | 2024-08-08 |  |  | 76MN616 / 76MN711 |  |  | PE100 FLANGE ADAPTOR PN16 DN200 | 10/0936 | 12 | Pcs | 19.24 | 230.88 |  | 12.2345 | 243.1145 | 20.2595
20240809_C79916 | C79916 | 2024-08-09 | 2024-08-09 | AGRU |  | BTR2024000000025 | 2024-08-08 |  |  | 76MN616 / 76MN711 |  |  | BACK-UP RING PN16 DN200 | 10/0937 | 12 | Pcs | 50.27 | 603.24 |  | 31.9662 | 635.2062 | 52.9338
20240809_C79916 | C79916 | 2024-08-09 | 2024-08-09 | AGRU |  | BTR2024000000025 | 2024-08-08 |  |  | 76MN616 / 76MN711 |  |  | PE100 COUPLER PN25 DN200 | 10/0938 | 12 | Pcs | 17.53 | 210.36 |  | 11.1472 | 221.5072 | 18.4589
20240809_C79916 | C79916 | 2024-08-09 | 2024-08-09 | AGRU |  | BTR2024000000025 | 2024-08-08 |  |  | 76MN616 / 76MN711 |  |  | Back-UP Ring PN16 DN110 | 10/0939 | 200 | Pcs | 12.12 | 2424 |  | 128.4498 | 2552.4498 | 12.7622
20240809_C79916 | C79916 | 2024-08-09 | 2024-08-09 | AGRU |  | BTR2024000000025 | 2024-08-08 |  |  | 76MN616 / 76MN711 |  |  | Back-UP Ring PN16 DN125 | 10/0934 | 10 | Pcs | 12.12 | 121.2 |  | 6.4225 | 127.6225 | 12.7622
20240809_C79916 | C79916 | 2024-08-09 | 2024-08-09 | AGRU |  | BTR2024000000025 | 2024-08-08 |  |  | 76MN616 / 76MN711 |  |  | Back-UP Ring PN16 DN160 | 10/0940 | 270 | Pcs | 20.19 | 5451.3 |  | 288.869 | 5740.169 | 21.2599
20240809_C79916 | C79916 | 2024-08-09 | 2024-08-09 | AGRU |  | BTR2024000000025 | 2024-08-08 |  |  | 76MN616 / 76MN711 |  |  | Back-UP Ring PN16 DN50 | 10/0941 | 50 | Pcs | 5.66 | 283 |  | 14.9964 | 297.9964 | 5.9599
20240809_C79916 | C79916 | 2024-08-09 | 2024-08-09 | AGRU |  | BTR2024000000025 | 2024-08-08 |  |  | 76MN616 / 76MN711 |  |  | Back-UP Ring PN16 DN63 | 10/0942 | 100 | Pcs | 7.24 | 724 |  | 38.3654 | 762.3654 | 7.6237
20240809_C79916 | C79916 | 2024-08-09 | 2024-08-09 | AGRU |  | BTR2024000000025 | 2024-08-08 |  |  | 76MN616 / 76MN711 |  |  | Back-UP Ring PN16 DN75 | 10/0943 | 100 | Pcs | 8.61 | 861 |  | 45.6251 | 906.6251 | 9.0663
20240809_C79916 | C79916 | 2024-08-09 | 2024-08-09 | AGRU |  | BTR2024000000025 | 2024-08-08 |  |  | 76MN616 / 76MN711 |  |  | Back-UP Ring PN16 DN90 | 10/0944 | 125 | Pcs | 10.21 | 1276.25 |  | 67.6296 | 1343.8796 | 10.751
20240809_C79916 | C79916 | 2024-08-09 | 2024-08-09 | AGRU |  | BTR2024000000025 | 2024-08-08 |  |  | 76MN616 / 76MN711 |  |  | PE100 EF REDUCER PN16 DN50/25 | 10/0933 | 200 | Pcs | 4.55 | 910 |  | 48.2217 | 958.2217 | 4.7911
20240809_C79916 | C79916 | 2024-08-09 | 2024-08-09 | AGRU |  | BTR2024000000025 | 2024-08-08 |  |  | 76MN616 / 76MN711 |  |  | PE100 EF REDUCER PN16 DN50/32 | 10/0945 | 100 | Pcs | 4.55 | 455 |  | 24.1108 | 479.1108 | 4.7911
20240809_C79916 | C79916 | 2024-08-09 | 2024-08-09 | AGRU |  | BTR2024000000025 | 2024-08-08 |  |  | 76MN616 / 76MN711 |  |  | PE100 EF REDUCER PN16 DN90/75 | 10/0946 | 20 | Pcs | 5.22 | 104.4 |  | 5.5322 | 109.9322 | 5.4966
20240809_C79916 | C79916 | 2024-08-09 | 2024-08-09 | AGRU |  | BTR2024000000025 | 2024-08-08 |  |  | 76MN616 / 76MN711 |  |  | PE100 EF REDUCER PN16 DN75/63 | 10/0725 | 20 | Pcs | 8.04 | 160.8 |  | 8.5209 | 169.3209 | 8.466
20240809_C79916 | C79916 | 2024-08-09 | 2024-08-09 | AGRU |  | BTR2024000000025 | 2024-08-08 |  |  | 76MN616 / 76MN711 |  |  | PE100 EF REDUCER PN16 DN90/50 | 10/0721 | 40 | Pcs | 3.1 | 124 |  | 6.5709 | 130.5709 | 3.2643
20240809_C79916 | C79916 | 2024-08-09 | 2024-08-09 | AGRU |  | BTR2024000000025 | 2024-08-08 |  |  | 76MN616 / 76MN711 |  |  | PE100 EF REDUCER PN16 DN90/63 | 10/0756 | 50 | Pcs | 9.28 | 464 |  | 24.5877 | 488.5877 | 9.7718
20240809_C79916 | C79916 | 2024-08-09 | 2024-08-09 | AGRU |  | BTR2024000000025 | 2024-08-08 |  |  | 76MN616 / 76MN711 |  |  | PE100 EF REDUCER PN16 DN110/90 | 10/0758 | 20 | Pcs | 15.13 | 302.6 |  | 16.035 | 318.635 | 15.9318
20240809_C79916 | C79916 | 2024-08-09 | 2024-08-09 | AGRU |  | BTR2024000000025 | 2024-08-08 |  |  | 76MN616 / 76MN711 |  |  | PE100 EF REDUCER PN16 DN125/63 | 10/0947 | 5 | Pcs | 8.37 | 41.85 |  | 2.2177 | 44.0677 | 8.8135
20240809_C79916 | C79916 | 2024-08-09 | 2024-08-09 | AGRU |  | BTR2024000000025 | 2024-08-08 |  |  | 76MN616 / 76MN711 |  |  | PE100 EF REDUCER PN16 DN125/75 | 10/0948 | 5 | Pcs | 4.23 | 21.15 |  | 1.1208 | 22.2708 | 4.4542
20240809_C79916 | C79916 | 2024-08-09 | 2024-08-09 | AGRU |  | BTR2024000000025 | 2024-08-08 |  |  | 76MN616 / 76MN711 |  |  | PE100 EF REDUCER PN16 DN125/90 | 10/0949 | 5 | Pcs | 18.59 | 92.95 |  | 4.9255 | 97.8755 | 19.5751
20240809_C79916 | C79916 | 2024-08-09 | 2024-08-09 | AGRU |  | BTR2024000000025 | 2024-08-08 |  |  | 76MN616 / 76MN711 |  |  | PE100 EF REDUCER PN10 DN200/160 | 10/0950 | 5 | Pcs | 22.91 | 114.55 |  | 6.0701 | 120.6201 | 24.124
20240809_C79916 | C79916 | 2024-08-09 | 2024-08-09 | AGRU |  | BTR2024000000025 | 2024-08-08 |  |  | 76MN616 / 76MN711 |  |  | PE100 EF REDUCER PN10 DN160/125 | 10/0951 | 5 | Pcs | 16.13 | 80.65 |  | 4.2737 | 84.9237 | 16.9847
20240809_C79916 | C79916 | 2024-08-09 | 2024-08-09 | AGRU |  | BTR2024000000025 | 2024-08-08 |  |  | 76MN616 / 76MN711 |  |  | PE100 EF REDUCER PN16 DN250/200 | 10/0952 | 5 | Pcs | 52.12 | 260.6 |  | 13.8094 | 274.4094 | 54.8819
20240809_C79916 | C79916 | 2024-08-09 | 2024-08-09 | AGRU |  | BTR2024000000025 | 2024-08-08 |  |  | 76MN616 / 76MN711 |  |  | PE100 EF REDUCER PN16 DN75/63 | 10/0725 | 20 | Pcs | 8.8 | 176 |  | 9.3264 | 185.3264 | 9.2663
20240809_C79916 | C79916 | 2024-08-09 | 2024-08-09 | AGRU |  | BTR2024000000025 | 2024-08-08 |  |  | 76MN616 / 76MN711 |  |  | PE100 SADDLE EF PN16 DN110/25 | 10/0953 | 20 | Pcs | 16.09 | 321.8 |  | 17.0525 | 338.8525 | 16.9426
20240809_C79916 | C79916 | 2024-08-09 | 2024-08-09 | AGRU |  | BTR2024000000025 | 2024-08-08 |  |  | 76MN616 / 76MN711 |  |  | PE100 SADDLE EF PN16 DN63/25 | 10/0954 | 100 | Pcs | 13.01 | 1301 |  | 68.9411 | 1369.9411 | 13.6994
20240809_C79916 | C79916 | 2024-08-09 | 2024-08-09 | AGRU |  | BTR2024000000025 | 2024-08-08 |  |  | 76MN616 / 76MN711 |  |  | PE100 SADDLE EF PN16 DN90/25 | 10/0955 | 30 | Pcs | 16.28 | 488.4 |  | 25.8807 | 514.2807 | 17.1427
20240809_C79916 | C79916 | 2024-08-09 | 2024-08-09 | AGRU |  | BTR2024000000025 | 2024-08-08 |  |  | 76MN616 / 76MN711 |  |  | PE100 EF TEE PN25 DN25 | 10/0956 | 10 | Pcs | 4.16 | 41.6 |  | 2.2044 | 43.8044 | 4.3804
20240809_C79916 | C79916 | 2024-08-09 | 2024-08-09 | AGRU |  | BTR2024000000025 | 2024-08-08 |  |  | 76MN616 / 76MN711 |  |  | PE100 EF TEE PN16 DN32/25 | 10/0957 | 120 | Pcs | 4.24 | 508.8 |  | 26.9617 | 535.7617 | 4.4647
20240809_C79916 | C79916 | 2024-08-09 | 2024-08-09 | AGRU |  | BTR2024000000025 | 2024-08-08 |  |  | 76MN616 / 76MN711 |  |  | PE100 EF TEE PN16 DN40 | 10/0958 | 10 | Pcs | 5.11 | 51.1 |  | 2.7078 | 53.8078 | 5.3808
20240809_C79916 | C79916 | 2024-08-09 | 2024-08-09 | AGRU |  | BTR2024000000025 | 2024-08-08 |  |  | 76MN616 / 76MN711 |  |  | PE100 EF TEE PN16 DN40/32 | 10/0959 | 15 | Pcs | 4.9 | 73.5 |  | 3.8948 | 77.3948 | 5.1597
20240809_C79916 | C79916 | 2024-08-09 | 2024-08-09 | AGRU |  | BTR2024000000025 | 2024-08-08 |  |  | 76MN616 / 76MN711 |  |  | PE100 EF TEE PN16 DN50 | 10/0960 | 500 | Pcs | 6.65 | 3325 |  | 176.1945 | 3501.1945 | 7.0024
20240809_C79916 | C79916 | 2024-08-09 | 2024-08-09 | AGRU |  | BTR2024000000025 | 2024-08-08 |  |  | 76MN616 / 76MN711 |  |  | PE100 EF TEE PN16 DN50/25 | 10/0961 | 5 | Pcs | 6.17 | 30.85 |  | 1.6348 | 32.4848 | 6.497
20240809_C79916 | C79916 | 2024-08-09 | 2024-08-09 | AGRU |  | BTR2024000000025 | 2024-08-08 |  |  | 76MN616 / 76MN711 |  |  | PE100 EF TEE PN16 DN50/32 | 10/0962 | 150 | Pcs | 6.17 | 925.5 |  | 49.043 | 974.543 | 6.497
20240809_C79916 | C79916 | 2024-08-09 | 2024-08-09 | AGRU |  | BTR2024000000025 | 2024-08-08 |  |  | 76MN616 / 76MN711 |  |  | PE100 EF TEE PN16 DN63 | 10/0741 | 20 | Pcs | 5.67 | 113.4 |  | 6.0092 | 119.4092 | 5.9705
20240809_C79916 | C79916 | 2024-08-09 | 2024-08-09 | AGRU |  | BTR2024000000025 | 2024-08-08 |  |  | 76MN616 / 76MN711 |  |  | PE100 EF TEE PN16 DN63/20 | 10/0963 | 20 | Pcs | 6.92 | 138.4 |  | 7.3339 | 145.7339 | 7.2867
20240809_C79916 | C79916 | 2024-08-09 | 2024-08-09 | AGRU |  | BTR2024000000025 | 2024-08-08 |  |  | 76MN616 / 76MN711 |  |  | PE100 EF TEE PN16 DN63/50 | 10/0964 | 150 | Pcs | 6.92 | 1038 |  | 55.0045 | 1093.0045 | 7.2867
20240809_C79916 | C79916 | 2024-08-09 | 2024-08-09 | AGRU |  | BTR2024000000025 | 2024-08-08 |  |  | 76MN616 / 76MN711 |  |  | PE100 EF TEE PN16 DN75/50 | 10/0737 | 100 | Pcs | 9.74 | 974 |  | 51.6131 | 1025.6131 | 10.2561
20240809_C79916 | C79916 | 2024-08-09 | 2024-08-09 | AGRU |  | BTR2024000000025 | 2024-08-08 |  |  | 76MN616 / 76MN711 |  |  | PE100 EF TEE PN16 DN50/25 | 10/0965 | 100 | Pcs | 4.55 | 455 |  | 24.1108 | 479.1108 | 4.7911
20240809_C79916 | C79916 | 2024-08-09 | 2024-08-09 | AGRU |  | BTR2024000000025 | 2024-08-08 |  |  | 76MN616 / 76MN711 |  |  | PE100 EF TEE PN16 DN75/50 | 10/0737 | 20 | Pcs | 9.74 | 194.8 |  | 10.3226 | 205.1226 | 10.2561
20240809_C79916 | C79916 | 2024-08-09 | 2024-08-09 | AGRU |  | BTR2024000000025 | 2024-08-08 |  |  | 76MN616 / 76MN711 |  |  | PE100 EF TEE PN16 DN50/32 | 10/0966 | 20 | Pcs | 4.55 | 91 |  | 4.8222 | 95.8222 | 4.7911
20240809_C79916 | C79916 | 2024-08-09 | 2024-08-09 | AGRU |  | BTR2024000000025 | 2024-08-08 |  |  | 76MN616 / 76MN711 |  |  | PE100 EF TEE PN16 DN75/50 | 10/0737 | 50 | Pcs | 9.74 | 487 |  | 25.8065 | 512.8065 | 10.2561
20240809_C79916 | C79916 | 2024-08-09 | 2024-08-09 | AGRU |  | BTR2024000000025 | 2024-08-08 |  |  | 76MN616 / 76MN711 |  |  | PE100 EF TEE PN16 DN75/63 | 10/0967 | 10 | Pcs | 9.74 | 97.4 |  | 5.1613 | 102.5613 | 10.2561
20240809_C79916 | C79916 | 2024-08-09 | 2024-08-09 | AGRU |  | BTR2024000000025 | 2024-08-08 |  |  | 76MN616 / 76MN711 |  |  | PE100 EF TEE PN16 DN90 | 10/0968 | 20 | Pcs | 11.31 | 226.2 |  | 11.9865 | 238.1865 | 11.9093
20240809_C79916 | C79916 | 2024-08-09 | 2024-08-09 | AGRU |  | BTR2024000000025 | 2024-08-08 |  |  | 76MN616 / 76MN711 |  |  | PE100 SADDLE EF PN16 DN90/25 | 10/0955 | 20 | Pcs | 16.28 | 325.6 |  | 17.2538 | 342.8538 | 17.1427
20240809_C79916 | C79916 | 2024-08-09 | 2024-08-09 | AGRU |  | BTR2024000000025 | 2024-08-08 |  |  | 76MN616 / 76MN711 |  |  | PE100 SADDLE EF PN16 DN90/32 | 10/0969 | 15 | Pcs | 13.57 | 203.55 |  | 10.7863 | 214.3363 | 14.2891
20240809_C79916 | C79916 | 2024-08-09 | 2024-08-09 | AGRU |  | BTR2024000000025 | 2024-08-08 |  |  | 76MN616 / 76MN711 |  |  | PE100 EF TEE PN16 DN90/50 | 10/0970 | 60 | Pcs | 12.32 | 739.2 |  | 39.1708 | 778.3708 | 12.9728
20240809_C79916 | C79916 | 2024-08-09 | 2024-08-09 | AGRU |  | BTR2024000000025 | 2024-08-08 |  |  | 76MN616 / 76MN711 |  |  | PE100 EF TEE PN16 DN90/75 | 10/0971 | 10 | Pcs | 5.22 | 52.2 |  | 2.7661 | 54.9661 | 5.4966
20240809_C79916 | C79916 | 2024-08-09 | 2024-08-09 | AGRU |  | BTR2024000000025 | 2024-08-08 |  |  | 76MN616 / 76MN711 |  |  | PE100 SADDLE EF PN16 DN110/25 | 10/0953 | 20 | Pcs | 16.09 | 321.8 |  | 17.0525 | 338.8525 | 16.9426
20240809_C79916 | C79916 | 2024-08-09 | 2024-08-09 | AGRU |  | BTR2024000000025 | 2024-08-08 |  |  | 76MN616 / 76MN711 |  |  | PE100 SADDLE EF PN16 DN110/32 | 10/0972 | 10 | Pcs | 12.71 | 127.1 |  | 6.7351 | 133.8351 | 13.3835
20240809_C79916 | C79916 | 2024-08-09 | 2024-08-09 | AGRU |  | BTR2024000000025 | 2024-08-08 |  |  | 76MN616 / 76MN711 |  |  | PE100 SADDLE EF PN16 DN110/40 | 10/0973 | 10 | Pcs | 17.11 | 171.1 |  | 9.0667 | 180.1667 | 18.0167
20240809_C79916 | C79916 | 2024-08-09 | 2024-08-09 | AGRU |  | BTR2024000000025 | 2024-08-08 |  |  | 76MN616 / 76MN711 |  |  | PE100 EF TEE PN16 DN110/50 | 10/0974 | 10 | Pcs | 13.05 | 130.5 |  | 6.9153 | 137.4153 | 13.7415
20240809_C79916 | C79916 | 2024-08-09 | 2024-08-09 | AGRU |  | BTR2024000000025 | 2024-08-08 |  |  | 76MN616 / 76MN711 |  |  | PE100 EF TEE PN16 DN110/75 | 10/0975 | 10 | Pcs | 14.43 | 144.3 |  | 7.6466 | 151.9466 | 15.1947
20240809_C79916 | C79916 | 2024-08-09 | 2024-08-09 | AGRU |  | BTR2024000000025 | 2024-08-08 |  |  | 76MN616 / 76MN711 |  |  | PE100 SADDLE EF PN16 DN125/25 | 10/0976 | 30 | Pcs | 18.69 | 560.7 |  | 29.712 | 590.412 | 19.6804
20240809_C79916 | C79916 | 2024-08-09 | 2024-08-09 | AGRU |  | BTR2024000000025 | 2024-08-08 |  |  | 76MN616 / 76MN711 |  |  | PE100 SADDLE EF PN16 DN125/32 | 10/0977 | 15 | Pcs | 14.38 | 215.7 |  | 11.4301 | 227.1301 | 15.142
20240809_C79916 | C79916 | 2024-08-09 | 2024-08-09 | AGRU |  | BTR2024000000025 | 2024-08-08 |  |  | 76MN616 / 76MN711 |  |  | PE100 EF TEE PN16 DN125/75 | 10/0978 | 10 | Pcs | 20.07 | 200.7 |  | 10.6353 | 211.3353 | 21.1335
20240809_C79916 | C79916 | 2024-08-09 | 2024-08-09 | AGRU |  | BTR2024000000025 | 2024-08-08 |  |  | 76MN616 / 76MN711 |  |  | PE100 EF TEE PN16 DN125/63 | 10/0979 | 30 | Pcs | 24.86 | 745.8 |  | 39.5206 | 785.3206 | 26.1774
20240809_C79916 | C79916 | 2024-08-09 | 2024-08-09 | AGRU |  | BTR2024000000025 | 2024-08-08 |  |  | 76MN616 / 76MN711 |  |  | PE100 EF TEE PN16 DN125/75 | 10/0978 | 10 | Pcs | 20.07 | 200.7 |  | 10.6353 | 211.3353 | 21.1335
20240809_C79916 | C79916 | 2024-08-09 | 2024-08-09 | AGRU |  | BTR2024000000025 | 2024-08-08 |  |  | 76MN616 / 76MN711 |  |  | PE100 EF TEE PN16 DN125/90 | 10/0980 | 10 | Pcs | 23.7 | 237 |  | 12.5588 | 249.5588 | 24.9559
20240809_C79916 | C79916 | 2024-08-09 | 2024-08-09 | AGRU |  | BTR2024000000025 | 2024-08-08 |  |  | 76MN616 / 76MN711 |  |  | PE100 EF TEE PN16 DN200/110 | 10/0981 | 10 | Pcs | 73.59 | 735.9 |  | 38.996 | 774.896 | 77.4896
20240809_C79916 | C79916 | 2024-08-09 | 2024-08-09 | AGRU |  | BTR2024000000025 | 2024-08-08 |  |  | 76MN616 / 76MN711 |  |  | PE100 EF TEE PN16 DN200/125 | 10/0982 | 10 | Pcs | 73.59 | 735.9 |  | 38.996 | 774.896 | 77.4896
20240809_C79916 | C79916 | 2024-08-09 | 2024-08-09 | AGRU |  | BTR2024000000025 | 2024-08-08 |  |  | 76MN616 / 76MN711 |  |  | PE100 SADDLE EF PN16 DN200/25 | 10/0983 | 50 | Pcs | 34.23 | 1711.5 |  | 90.6938 | 1802.1938 | 36.0439
20240809_C79916 | C79916 | 2024-08-09 | 2024-08-09 | AGRU |  | BTR2024000000025 | 2024-08-08 |  |  | 76MN616 / 76MN711 |  |  | PE100 SADDLE EF PN16 DN200/63 | 10/0984 | 25 | Pcs | 34.79 | 869.75 |  | 46.0888 | 915.8388 | 36.6336
20240809_C79916 | C79916 | 2024-08-09 | 2024-08-09 | AGRU |  | BTR2024000000025 | 2024-08-08 |  |  | 76MN616 / 76MN711 |  |  | PE100 EF REDUCER PN16 DN63/50 | 10/0985 | 25 | Pcs | 5.94 | 148.5 |  | 7.8691 | 156.3691 | 6.2548
20240809_C79916 | C79916 | 2024-08-09 | 2024-08-09 | AGRU |  | BTR2024000000025 | 2024-08-08 |  |  | 76MN616 / 76MN711 |  |  | PE100 SADDLE EF PN16 DN200/63 | 10/0984 | 10 | Pcs | 34.79 | 347.9 |  | 18.4355 | 366.3355 | 36.6336
20240809_C79916 | C79916 | 2024-08-09 | 2024-08-09 | AGRU |  | BTR2024000000025 | 2024-08-08 |  |  | 76MN616 / 76MN711 |  |  | PE100 EF TEE PN16 DN200/90 | 10/0986 | 10 | Pcs | 73.59 | 735.9 |  | 38.996 | 774.896 | 77.4896
20240809_C79916 | C79916 | 2024-08-09 | 2024-08-09 | AGRU |  | BTR2024000000025 | 2024-08-08 |  |  | 76MN616 / 76MN711 |  |  | PE100 EF REDUCER PN16 DN90/75 | 10/0946 | 10 | Pcs | 5.22 | 52.2 |  | 2.7661 | 54.9661 | 5.4966
20240809_C79916 | C79916 | 2024-08-09 | 2024-08-09 | AGRU |  | BTR2024000000025 | 2024-08-08 |  |  | 76MN616 / 76MN711 |  |  | PE100 EF TEE PN16 DN200/90 | 10/0986 | 10 | Pcs | 73.59 | 735.9 |  | 38.996 | 774.896 | 77.4896
20240809_C79916 | C79916 | 2024-08-09 | 2024-08-09 | AGRU |  | BTR2024000000025 | 2024-08-08 |  |  | 76MN616 / 76MN711 |  |  | PE100 SADDLE EF PN16 DN250/32 | 10/0987 | 15 | Pcs | 52.49 | 787.35 |  | 41.7223 | 829.0723 | 55.2715
20240809_C79916 | C79916 | 2024-08-09 | 2024-08-09 | AGRU |  | BTR2024000000025 | 2024-08-08 |  |  | 76MN616 / 76MN711 |  |  | PE100 EF REDUCER PN16 DN32/25 | 10/0755 | 15 | Pcs | 2.91 | 43.65 |  | 2.3131 | 45.9631 | 3.0642
20240809_C79916 | C79916 | 2024-08-09 | 2024-08-09 | AGRU |  | BTR2024000000025 | 2024-08-08 |  |  | 76MN616 / 76MN711 |  |  | PE100 EF REDUCER PN16 DN250/50 | 10/0988 | 10 | Pcs | 154.26 | 1542.6 |  | 81.7437 | 1624.3437 | 162.4344
20240809_C79916 | C79916 | 2024-08-09 | 2024-08-09 | AGRU |  | BTR2024000000025 | 2024-08-08 |  |  | 76MN616 / 76MN711 |  |  | PE100 EF REDUCER PN16 DN250/75 | 10/0989 | 5 | Pcs | 154.26 | 771.3 |  | 40.8718 | 812.1718 | 162.4344
20240809_C79916 | C79916 | 2024-08-09 | 2024-08-09 | AGRU |  | BTR2024000000025 | 2024-08-08 |  |  | 76MN616 / 76MN711 |  |  | PE100 EF REDUCER PN16 DN250/110 | 10/0990 | 5 | Pcs | 138.55 | 692.75 |  | 36.7094 | 729.4594 | 145.8919
20240809_C79916 | C79916 | 2024-08-09 | 2024-08-09 | AGRU |  | BTR2024000000025 | 2024-08-08 |  |  | 76MN616 / 76MN711 |  |  | PE100 EF REDUCER PN16 DN110/90 | 10/0758 | 5 | Pcs | 15.13 | 75.65 |  | 4.0088 | 79.6588 | 15.9318
20240809_C79916 | C79916 | 2024-08-09 | 2024-08-09 | AGRU |  | BTR2024000000025 | 2024-08-08 |  |  | 76MN616 / 76MN711 |  |  | EF Coupler PN25 DN110 | 10/0991 | 120 | Pcs | 4.09 | 490.8 |  | 26.0079 | 516.8079 | 4.3067
20240809_C79916 | C79916 | 2024-08-09 | 2024-08-09 | AGRU |  | BTR2024000000025 | 2024-08-08 |  |  | 76MN616 / 76MN711 |  |  | EF Coupler PN25 DN50 | 10/0992 | 150 | Pcs | 2.93 | 439.5 |  | 23.2895 | 462.7895 | 3.0853
20240809_C79916 | C79916 | 2024-08-09 | 2024-08-09 | AGRU |  | BTR2024000000025 | 2024-08-08 |  |  | 76MN616 / 76MN711 |  |  | EF Coupler PN25 DN50 | 10/0992 | 150 | Pcs | 2.93 | 439.5 |  | 23.2895 | 462.7895 | 3.0853
20240809_C79916 | C79916 | 2024-08-09 | 2024-08-09 | AGRU |  | BTR2024000000025 | 2024-08-08 |  |  | 76MN616 / 76MN711 |  |  | EF Coupler PN25 DN63 | 10/0993 | 100 | Pcs | 1.65 | 165 |  | 8.7435 | 173.7435 | 1.7374
20240809_C79916 | C79916 | 2024-08-09 | 2024-08-09 | AGRU |  | BTR2024000000025 | 2024-08-08 |  |  | 76MN616 / 76MN711 |  |  | EF Coupler PN25 DN63 | 10/0993 | 150 | Pcs | 1.65 | 247.5 |  | 13.1152 | 260.6152 | 1.7374
20240809_C79916 | C79916 | 2024-08-09 | 2024-08-09 | AGRU |  | BTR2024000000025 | 2024-08-08 |  |  | 76MN616 / 76MN711 |  |  | EF Coupler PN25 DN90 | 10/0994 | 120 | Pcs | 3.47 | 416.4 |  | 22.0654 | 438.4654 | 3.6539
20240816_C82876 | C82876 | 2024-08-16 | 2024-08-16 | Saint-Gobain PAM |  | 112208807 | 2024-07-30 |  |  | TCLU2736914 |  |  | T-TYPE STRAINER OPENING FROM THE TOP DN50 PN25 BLUE EPOXY 250µm STAINLESS STEEL SCREEN 2X2mm BOLTING INOX A2 |  | 1 |  | 612.01 | 612.01 |  | 32.4309 | 644.4409 | 644.4409
20240816_C82876 | C82876 | 2024-08-16 | 2024-08-16 | Saint-Gobain PAM |  | 112208807 | 2024-07-30 |  |  | TCLU2736914 |  |  | CI TEE PN25-40 DN150/80 with 3 Rotatable Flanges Epoxy bleu 250µm |  | 2 |  | 198.51 | 397.02 |  | 21.0384 | 418.0584 | 209.0292
20240816_C82876 | C82876 | 2024-08-16 | 2024-08-16 | Saint-Gobain PAM |  | 112208807 | 2024-07-30 |  |  | TCLU2736914 |  |  | CI TEE PN25-40 DN150/80 with 3 Rotatable Flanges PN25-40 Epoxy bleu 250µm |  | 1 |  | 198.51 | 198.51 |  | 10.5192 | 209.0292 | 209.0292
20240816_C82876 | C82876 | 2024-08-16 | 2024-08-16 | Saint-Gobain PAM |  | 112208807 | 2024-07-30 |  |  | TCLU2736914 |  |  | CI PUDDLE FLANGE PN10-16 DN150 L=0.8m Welded Double Flanges short pipe with Anchor Flanges with Fixed Flanges Interior BFC Exterior Zinc-Aluminium 400g/m2 |  | 12 |  | 444.34 | 5332.08 |  | 282.5514 | 5614.6314 | 467.8859
20240816_C82876 | C82876 | 2024-08-16 | 2024-08-16 | Saint-Gobain PAM |  | 112208807 | 2024-07-30 |  |  | TCLU2736914 |  |  | CI PUDDLE FLANGE PN10-16 DN100 L=0.8m Welded Double Flanges short pipe with Anchor Flanges with Fixed Flanges Interior BFC Exterior Zinc-Aluminium 400g/m2 |  | 3 |  | 283.2 | 849.6 |  | 45.021 | 894.621 | 298.207
20240816_C82876 | C82876 | 2024-08-16 | 2024-08-16 | Saint-Gobain PAM |  | 112208807 | 2024-07-30 |  |  | TCLU2736914 |  |  | CI PUDDLE FLANGE PN10-16 DN150 L=0.8m Welded Double Flanges short pipe with Anchor Flanges with Fixed Flanges Interior BFC Exterior Zinc-Aluminium 400g/m2 |  | 4 |  | 444.34 | 1777.36 |  | 94.1838 | 1871.5438 | 467.8859
20240816_C82876 | C82876 | 2024-08-16 | 2024-08-16 | Saint-Gobain PAM |  | 112208807 | 2024-07-30 |  |  | TCLU2736914 |  |  | CI PUDDLE FLANGE PN10 DN200 L=0.8m Welded Double Flanges short pipe with Anchor Flange with Fixed Flanges Interior BFC Exterior Zinc-Aluminium 400g/m2 |  | 5 |  | 486.19 | 2430.95 |  | 128.8181 | 2559.7681 | 511.9536
20240816_C82876 | C82876 | 2024-08-16 | 2024-08-16 | Saint-Gobain PAM |  | 112208807 | 2024-07-30 |  |  | TCLU2736914 |  |  | CI PUDDLE FLANGE PN10-16 DN200 L=0.8m Ductile iron Welded Double Flanges short pipe with Anchor Flange with Fixed Flanges Interior BFC Exterior Zinc-Aluminium 400g/m2 |  | 4 |  | 283.2 | 1132.8 |  | 60.028 | 1192.828 | 298.207
20240816_C82876 | C82876 | 2024-08-16 | 2024-08-16 | Saint-Gobain PAM |  | 112208807 | 2024-07-30 |  |  | TCLU2736914 |  |  | CI PUDDLE FLANGE PN10 DN200 L=0.8m Ductile iron Welded Double Flanges short pipe with Anchor Flange with Fixed Flanges Interior BFC Exterior Zinc-Aluminium 400g/m2 |  | 2 |  | 486.19 | 972.38 |  | 51.5272 | 1023.9072 | 511.9536
20240816_C82876 | C82876 | 2024-08-16 | 2024-08-16 | Saint-Gobain PAM |  | 112208807 | 2024-07-30 |  |  | TCLU2736914 |  |  | CI PUDDLE FLANGE PN10 DN200 L=0.8m Ductile iron Welded Double Flanges short pipe with Anchor Flange with Fixed Flanges Interior BFC Exterior Zinc-Aluminium 400g/m2 + Copper + Blue Aquacoat |  | 9 |  | 486.19 | 4375.71 |  | 231.8725 | 4607.5825 | 511.9536
20240816_C82876 | C82876 | 2024-08-16 | 2024-08-16 | Saint-Gobain PAM |  | 112208807 | 2024-07-30 |  |  | TCLU2736914 |  |  | STRAINER DN60 PN10-16 GALVANIZED SHEET METAL BLUE EPOXY 260nm |  | 6 |  | 80.82 | 484.92 |  | 25.6963 | 510.6163 | 85.1027
20240816_C82876 | C82876 | 2024-08-16 | 2024-08-16 | Saint-Gobain PAM |  | 112208807 | 2024-07-30 |  |  | TCLU2736914 |  |  | STRAINER DN100 PN10-16 GALVANIZED SHEET METAL BLUE epoxy 250nm |  | 3 |  | 97.5 | 292.5 |  | 15.4998 | 307.9998 | 102.6666
20240816_C82876 | C82876 | 2024-08-16 | 2024-08-16 | Saint-Gobain PAM |  | 112208807 | 2024-07-30 |  |  | TCLU2736914 |  |  | CI FLANGE SPIGOT PN25-40 DN150 with Rotatable Flange Blue epoxy 250nm |  | 6 |  | 90.5 | 543 |  | 28.774 | 571.774 | 95.2957
20240816_C82876 | C82876 | 2024-08-16 | 2024-08-16 | Saint-Gobain PAM |  | 112208807 | 2024-07-30 |  |  | TCLU2736914 |  |  | CI FLANGE SPIGOT PN25-40 DN150 with Rotatable Flange Blue epoxy 250nm |  | 4 |  | 90.6 | 362.4 |  | 19.2039 | 381.6039 | 95.401
20240816_C82876 | C82876 | 2024-08-16 | 2024-08-16 | Saint-Gobain PAM |  | 112208807 | 2024-07-30 |  |  | TCLU2736914 |  |  | GATE VALVE DN100 CLOCKWISE CLOSING PN40 EPOXY COATED WITH HANDWEEL |  | 3 |  | 1488.05 | 4464.15 |  | 236.559 | 4700.709 | 1566.903
20240816_C82876 | C82876 | 2024-08-16 | 2024-08-16 | Saint-Gobain PAM |  | 112208807 | 2024-07-30 |  |  | TCLU2736914 |  |  | GATE VALVE DN150 CLOCKWISE CLOSING PN40 EPOXY COATED WITH HANDWEEL |  | 2 |  | 2526.97 | 5053.94 |  | 267.8125 | 5321.7525 | 2660.8763
20240816_C82876 | C82876 | 2024-08-16 | 2024-08-16 | Saint-Gobain PAM |  | 112208807 | 2024-07-30 |  |  | TCLU2736914 |  |  | STRAINER DN150 PN10-16 GALVANIZED SHEET METAL BLUE EPOXY 250µm |  | 2 |  | 157.15 | 314.3 |  | 16.655 | 330.955 | 165.4775
20240816_C82876 | C82876 | 2024-08-16 | 2024-08-16 | Saint-Gobain PAM |  | 112208807 | 2024-07-30 |  |  | TCLU2736914 |  |  | STRAINER DN250 PN16 GALVANIZED SHEET METAL BLUE EPOXY 250µm |  | 1 |  | 162.73 | 162.73 |  | 8.6232 | 171.3532 | 171.3532
20240816_C82876 | C82876 | 2024-08-16 | 2024-08-16 | Saint-Gobain PAM |  | 112208807 | 2024-07-30 |  |  | TCLU2736914 |  |  | STRAINER DN80 PN10-16 GALVANIZED SHEET METAL BLUE EPOXY 250µm |  | 1 |  | 94.44 | 94.44 |  | 5.0045 | 99.4445 | 99.4445
20240816_C82876 | C82876 | 2024-08-16 | 2024-08-16 | Saint-Gobain PAM |  | 112208807 | 2024-07-30 |  |  | TCLU2736914 |  |  | CI CROSS PN16 DN250 with Fixed Flanges Blue Epoxy 250µm |  | 4 |  | 560.49 | 2241.96 |  | 118.8033 | 2360.7633 | 590.1908
20240816_C82876 | C82876 | 2024-08-16 | 2024-08-16 | Saint-Gobain PAM |  | 112208807 | 2024-07-30 |  |  | TCLU2736914 |  |  | SELF-RESTRAINED DISMANTLING JOINT TYPE JPL DN300 PN16 BLUE EPOXY 250µm EPDM GASKET STEEL ZINC BOLTS CODE V212100056 |  | 3 |  | 485.94 | 1457.82 |  | 77.2511 | 1535.0711 | 511.6904
20240816_C82876 | C82876 | 2024-08-16 | 2024-08-16 | Saint-Gobain PAM |  | 112208807 | 2024-07-30 |  |  | TCLU2736914 |  |  | SELF-RESTRAINED DISMANTLING JOINT TYPE JPL DN300 PN16 BLUE EPOXY 250µm EPDM GASKET STEEL ZINC BOLTS CODE V212100056 |  | 2 |  | 485.94 | 971.88 |  | 51.5007 | 1023.3807 | 511.6904
20240816_C82876 | C82876 | 2024-08-16 | 2024-08-16 | Saint-Gobain PAM |  | 112208807 | 2024-07-30 |  |  | TCLU2736914 |  |  | SELF-RESTRAINED DISMANTLING JOINT TYPE JPL DN250 PN16 BLUE EPOXY 250µm EPDM GASKET STEEL ZINC BOLTS CODE V212100052 |  | 10 |  | 389.82 | 3898.2 |  | 206.5689 | 4104.7689 | 410.4769
20240903_C89541 | C89541 | 2024-09-03 | 2024-09-03 | GEORG FICHER HAKAN PLASTIC |  | IHR2024000001119 | 2024-09-02 |  |  | MA 001 RD - MR 001 D |  |  | Pipe Pe100 Blck Coil PN10 SDR17 d32x100m |  | 100 |  | 0.31 | 31 | 1900 | 5.2873 | 36.2873 | 0.36287
20240903_C89541 | C89541 | 2024-09-03 | 2024-09-03 | GEORG FICHER HAKAN PLASTIC |  | IHR2024000001119 | 2024-09-02 |  |  | MA 001 RD - MR 001 D |  |  | Pipe Pe100 Blck Coil PN16 SDR11 d32x100m |  | 3100 |  | 0.45 | 1395 |  | 237.9264 | 1632.9264 | 0.52675
20240903_C89541 | C89541 | 2024-09-03 | 2024-09-03 | GEORG FICHER HAKAN PLASTIC |  | IHR2024000001119 | 2024-09-02 |  |  | MA 001 RD - MR 001 D |  |  | Pipe Pe100 Blck Coil PN10 SDR17 d50x100m |  | 3200 |  | 0.73 | 2336 |  | 398.4201 | 2734.4201 | 0.85451
20240903_C89541 | C89541 | 2024-09-03 | 2024-09-03 | GEORG FICHER HAKAN PLASTIC |  | IHR2024000001119 | 2024-09-02 |  |  | MA 001 RD - MR 001 D |  |  | Pipe Pe100 Blck Coil PN16 SDR11 d75x100m |  | 2100 |  | 2.37 | 4977 |  | 848.86 | 5825.86 | 2.7742
20240903_C89541 | C89541 | 2024-09-03 | 2024-09-03 | GEORG FICHER HAKAN PLASTIC |  | IHR2024000001119 | 2024-09-02 |  |  | MA 001 RD - MR 001 D |  |  | Pipe Pe100 Blck Coil PN16 SDR11 d90x100m |  | 700 |  | 3.43 | 2401 |  | 409.5063 | 2810.5063 | 4.015
20240903_C89541 | C89541 | 2024-09-03 | 2024-09-03 | GEORG FICHER HAKAN PLASTIC |  | IHR2024000001120 | 2024-09-02 |  |  | 76 AB 688 - 65 ABN 408 |  |  | Pipe Pe100 Blck Coil PN16 SDR11 d25x100m |  | 5000 |  | 0.27 | 1350 | 1900 | 197.9319 | 1547.9319 | 0.30959
20240903_C89541 | C89541 | 2024-09-03 | 2024-09-03 | GEORG FICHER HAKAN PLASTIC |  | IHR2024000001120 | 2024-09-02 |  |  | 76 AB 688 - 65 ABN 408 |  |  | Pipe Pe100 Blck Coil PN16 SDR11 d32x100m |  | 1900 |  | 0.45 | 855 |  | 125.3569 | 980.3569 | 0.51598
20240903_C89541 | C89541 | 2024-09-03 | 2024-09-03 | GEORG FICHER HAKAN PLASTIC |  | IHR2024000001120 | 2024-09-02 |  |  | 76 AB 688 - 65 ABN 408 |  |  | Pipe Pe100 Blck Coil PN16 SDR11 d50x100m |  | 8500 |  | 1.07 | 9095 |  | 1333.4748 | 10428.4748 | 1.2269
20240903_C89541 | C89541 | 2024-09-03 | 2024-09-03 | GEORG FICHER HAKAN PLASTIC |  | IHR2024000001120 | 2024-09-02 |  |  | 76 AB 688 - 65 ABN 408 |  |  | Pipe Pe100 Blck Coil PN16 SDR11 d75x100m |  | 700 |  | 2.37 | 1659 |  | 243.2364 | 1902.2364 | 2.7175
20240904_C89916 | C89916 | 2024-09-04 | 2024-09-04 | GEORG FICHER HAKAN PLASTIC |  | IHR2024000001127 | 2024-09-03 |  |  | DZ 195 ZZ - BB 715 U |  |  | Pipe Pe100 Blck PN25 SDR7,4 d50x13,5m |  | 2200.5 |  | 1.51 | 3322.755 | 1900 | 215.9943 | 3538.7493 | 1.6082
20240904_C89916 | C89916 | 2024-09-04 | 2024-09-04 | GEORG FICHER HAKAN PLASTIC |  | IHR2024000001127 | 2024-09-03 |  |  | DZ 195 ZZ - BB 715 U |  |  | Pipe Pe100 Blck PN25 SDR7,4 d63x13,5m |  | 2808 |  | 2.38 | 6683.04 |  | 434.4281 | 7117.4681 | 2.5347
20240904_C89916 | C89916 | 2024-09-04 | 2024-09-04 | GEORG FICHER HAKAN PLASTIC |  | IHR2024000001127 | 2024-09-03 |  |  | DZ 195 ZZ - BB 715 U |  |  | Pipe Pe100 Blck PN10 SDR17 d140x13,5m |  | 486 |  | 5.59 | 2716.74 |  | 176.6005 | 2893.3405 | 5.9534
20240904_C89916 | C89916 | 2024-09-04 | 2024-09-04 | GEORG FICHER HAKAN PLASTIC |  | IHR2024000001127 | 2024-09-03 |  |  | DZ 195 ZZ - BB 715 U |  |  | Pipe Pe100 Blck PN10 SDR17 d250x13,5m |  | 931.5 |  | 17.72 | 16506.18 |  | 1072.9771 | 17579.1571 | 18.8719
20240830_C87836 | C87836 | 2024-08-30 | 2024-08-30 | IMP Armature |  | 241108 | 2024-07-31 |  |  | CM1817BB/CM1464EK |  |  | DUCKFOOT BEND DN80 GSK |  | 241 |  | 13.13 | 3164.33 | 2305 | 1421.4959 | 4585.8259 | 19.0283
20240830_C87836 | C87836 | 2024-08-30 | 2024-08-30 | IMP Armature |  | 241108 | 2024-07-31 |  |  | CM1817BB/CM1464EK |  |  | DUCKFOOT BEND DN100 RAL 5005 IMP Armature |  | 65 |  | 17.2 | 1118 |  | 502.2335 | 1620.2335 | 24.9267
20240830_C87836 | C87836 | 2024-08-30 | 2024-08-30 | IMP Armature |  | 241108 | 2024-07-31 |  |  | CM1817BB/CM1464EK |  |  | CHECK VALVE DN200 PN16 NORVA 437 LW V2 JS 1030 EPDM RAL5005 Art. 437 |  | 6 |  | 116 | 696 |  | 312.6605 | 1008.6605 | 168.1101
20240830_C87836 | C87836 | 2024-08-30 | 2024-08-30 | IMP Armature |  | 241108 | 2024-07-31 |  |  | CM1817BB/CM1464EK |  |  | LEVER WEIGHT KIT NRV DN 200 |  | 6 |  | 2.35 | 14.1 |  | 6.3341 | 20.4341 | 3.4057
20240830_C87836 | C87836 | 2024-08-30 | 2024-08-30 | IMP Armature |  | 241108 | 2024-07-31 |  |  | CM1817BB/CM1464EK |  |  | GUARD CHECK VALVE ASSEMBLY DN200 (W.No. 1.0038) |  | 6 |  | 5.15 | 30.9 |  | 13.881 | 44.781 | 7.4635
20240830_C87836 | C87836 | 2024-08-30 | 2024-08-30 | IMP Armature |  | 241108 | 2024-07-31 |  |  | CM1817BB/CM1464EK |  |  | CHECK VALVE DN65 NORVA PN10/16 LW V2 JS 1030 02E02 RAL 5005 #DP |  | 2 |  | 20 | 40 |  | 17.969 | 57.969 | 28.9845
20240830_C87836 | C87836 | 2024-08-30 | 2024-08-30 | IMP Armature |  | 241108 | 2024-07-31 |  |  | CM1817BB/CM1464EK |  |  | LEVER WEIGHT KIT NRV DN50-65 |  | 2 |  | 1.72 | 3.44 |  | 1.5453 | 4.9853 | 2.4927
20240830_C87836 | C87836 | 2024-08-30 | 2024-08-30 | IMP Armature |  | 241108 | 2024-07-31 |  |  | CM1817BB/CM1464EK |  |  | GUARD CHECK KIT NRV DN50-65 |  | 2 |  | 1.55 | 3.1 |  | 1.3926 | 4.4926 | 2.2463
20240830_C87836 | C87836 | 2024-08-30 | 2024-08-30 | IMP Armature |  | 241108 | 2024-07-31 |  |  | CM1817BB/CM1464EK |  |  | CHECK VALVE DN80 PN10/16 NORVA LW JS 1030 02E02 RAL 5005 Art.437 LW |  | 1 |  | 25 | 25 |  | 11.2306 | 36.2306 | 36.2306
20240830_C87836 | C87836 | 2024-08-30 | 2024-08-30 | IMP Armature |  | 241108 | 2024-07-31 |  |  | CM1817BB/CM1464EK |  |  | LEVER WEIGHT KIT NRV DN80 |  | 1 |  | 1.72 | 1.72 |  | 0.77267 | 2.4927 | 2.4927
20240830_C87836 | C87836 | 2024-08-30 | 2024-08-30 | IMP Armature |  | 241108 | 2024-07-31 |  |  | CM1817BB/CM1464EK |  |  | GUARD KIT NRV DN80 |  | 1 |  | 1.55 | 1.55 |  | 0.6963 | 2.2463 | 2.2463
20240830_C87836 | C87836 | 2024-08-30 | 2024-08-30 | IMP Armature |  | 241108 | 2024-07-31 |  |  | CM1817BB/CM1464EK |  |  | CHECK VALVE DN100 PN10/16 NORVA LW JS 1030 02E02 V2 RAL 5005 Art. 437 |  | 1 |  | 25 | 25 |  | 11.2306 | 36.2306 | 36.2306
20240830_C87836 | C87836 | 2024-08-30 | 2024-08-30 | IMP Armature |  | 241108 | 2024-07-31 |  |  | CM1817BB/CM1464EK |  |  | LEVER WEIGHT KIT NRV DN100 |  | 1 |  | 1.8 | 1.8 |  | 0.8086 | 2.6086 | 2.6086
20240830_C87836 | C87836 | 2024-08-30 | 2024-08-30 | IMP Armature |  | 241108 | 2024-07-31 |  |  | CM1817BB/CM1464EK |  |  | GUARD CHECK VALVE ASSEMBLY DN100 LW (W.Nr. 1.0038) |  | 1 |  | 6.12 | 6.12 |  | 2.7493 | 8.8693 | 8.8693
20240910_C20163 | C20163 | 2024-09-10 | 2024-09-10 | Ostendorf |  | RE01208298 | 2024-08-28 |  |  | 38AHK687 |  |  | KG2000 EM Pipe DN/OD160x1000mm | 11/0518 | 455 |  | 5.56 | 2529.8 | 5600 | 1118.8413 | 3648.6413 | 8.019
20240910_C20163 | C20163 | 2024-09-10 | 2024-09-10 | Ostendorf |  | RE01208298 | 2024-08-28 |  |  | 38AHK687 |  |  | KG2000 EM Pipe DN/OD160x2000mm | 11/0519 | 875 |  | 9.94 | 8697.5 |  | 3846.5973 | 12544.0973 | 14.3361
20240910_C20163 | C20163 | 2024-09-10 | 2024-09-10 | Ostendorf |  | RE01208298 | 2024-08-28 |  |  | 38AHK687 |  |  | KG2000 B Bend DN/OD160 15 degree | 10/1018 | 112 |  | 4.31 | 482.72 |  | 213.49 | 696.21 | 6.2162
20240910_C20163 | C20163 | 2024-09-10 | 2024-09-10 | Ostendorf |  | RE01208298 | 2024-08-28 |  |  | 38AHK687 |  |  | KG2000 B Bend DN/OD160 30 degree | 10/1019 | 4 |  | 4.36 | 17.44 |  | 7.7131 | 25.1531 | 6.2883
20240910_C20163 | C20163 | 2024-09-10 | 2024-09-10 | Ostendorf |  | RE01208298 | 2024-08-28 |  |  | 38AHK687 |  |  | KG2000 EA Branch DN/OD160/110 45degree | 10/1020 | 120 |  | 6.67 | 800.4 |  | 353.9887 | 1154.3887 | 9.6199
20240910_C20163 | C20163 | 2024-09-10 | 2024-09-10 | Ostendorf |  | RE01208298 | 2024-08-28 |  |  | 38AHK687 |  |  | KG2000 EA Branch DN/OD160/160 45degree | 10/1021 | 8 |  | 8.83 | 70.64 |  | 31.2416 | 101.8816 | 12.7352
20240910_C20163 | C20163 | 2024-09-10 | 2024-09-10 | Ostendorf |  | RE01208298 | 2024-08-28 |  |  | 38AHK687 |  |  | KG2000 M Plug DN/OD160 | 10/0870 | 40 |  | 1.59 | 63.6 |  | 28.128 | 91.728 | 2.2932
20240910_C20163 | C20163 | 2024-09-10 | 2024-09-10 | Ostendorf |  | RE01207631 | 2024-08-26 |  |  | 34HHL526 |  |  | KG2000 EM Pipe DN/OD160x1000mm | 11/0518 | 210 |  | 5.56 | 1167.6 | 5600 | 490.9183 | 1658.5183 | 7.8977
20240910_C20163 | C20163 | 2024-09-10 | 2024-09-10 | Ostendorf |  | RE01207631 | 2024-08-26 |  |  | 34HHL526 |  |  | KG2000 EM Pipe DN/OD160x5000mm | 11/0520 | 420 |  | 23.84 | 10012.8 |  | 4209.889 | 14222.689 | 33.8635
20240910_C20163 | C20163 | 2024-09-10 | 2024-09-10 | Ostendorf |  | RE01207631 | 2024-08-26 |  |  | 34HHL526 |  |  | KG2000 B Bend DN/OD160 15 degree | 10/1018 | 288 |  | 4.31 | 1241.28 |  | 521.8971 | 1763.1771 | 6.1221
20240910_C20163 | C20163 | 2024-09-10 | 2024-09-10 | Ostendorf |  | RE01207631 | 2024-08-26 |  |  | 34HHL526 |  |  | KG2000 B Bend DN/OD160 30 degree | 10/1019 | 60 |  | 4.36 | 261.6 |  | 109.9899 | 371.5899 | 6.1932
20240910_C20163 | C20163 | 2024-09-10 | 2024-09-10 | Ostendorf |  | RE01207631 | 2024-08-26 |  |  | 34HHL526 |  |  | KG2000 EA Branch DN/OD160/160 45degree | 10/1021 | 72 |  | 8.83 | 635.76 |  | 267.3058 | 903.0658 | 12.5426
20240910_C92110 | C92110 | 2024-09-10 | 2024-09-10 | Ostendorf |  | RE01208300 | 2024-08-28 |  |  | 38AJM095 |  |  | KG2000 EM Pipe DN/OD160x1000mm | 11/0518 | 210 |  | 5.56 | 1167.6 | 5600 | 487.4488 | 1655.0488 | 7.8812
20240910_C92110 | C92110 | 2024-09-10 | 2024-09-10 | Ostendorf |  | RE01208300 | 2024-08-28 |  |  | 38AJM095 |  |  | KG2000 EM Pipe DN/OD160x5000mm | 11/0520 | 420 |  | 23.84 | 10012.8 |  | 4180.1363 | 14192.9363 | 33.7927
20240910_C92110 | C92110 | 2024-09-10 | 2024-09-10 | Ostendorf |  | RE01208300 | 2024-08-28 |  |  | 38AJM095 |  |  | KG2000 B Bend DN/OD160 30 degree | 10/1019 | 240 |  | 4.36 | 1046.4 |  | 436.8503 | 1483.2503 | 6.1802
20240910_C92110 | C92110 | 2024-09-10 | 2024-09-10 | Ostendorf |  | RE01208300 | 2024-08-28 |  |  | 38AJM095 |  |  | KG2000 EA Branch DN/OD160/160 45degree | 10/1021 | 48 |  | 8.83 | 423.84 |  | 176.9444 | 600.7844 | 12.5163
20240910_C92110 | C92110 | 2024-09-10 | 2024-09-10 | Ostendorf |  | RE01208300 | 2024-08-28 |  |  | 38AJM095 |  |  | KG2000 M Plug DN/OD160 | 10/0870 | 480 |  | 1.59 | 763.2 |  | 318.6202 | 1081.8202 | 2.2538
20240912_C93158 | C93158 | 2024-09-12 | 2024-09-12 | Ostendorf | LLC GZA | RE01211083 | 2024-09-03 |  |  | 38AJM102 |  |  | Chamber base straight DN600/160 (with gasket) | 10/0779 | 40 | pse | 127.6 | 5104 | 5600 | 853.1652 | 5957.1652 | 148.9291
20240912_C93158 | C93158 | 2024-09-12 | 2024-09-12 | Ostendorf | LLC GZA | RE01211083 | 2024-09-03 |  |  | 38AJM102 |  |  | Chamber base bend DN600/160 150* (210*) (with gasket) | 10/0783 | 32 | pse | 157.08 | 5026.56 |  | 840.2206 | 5866.7806 | 183.3369
20240912_C93158 | C93158 | 2024-09-12 | 2024-09-12 | Ostendorf | LLC GZA | RE01211084 | 2024-09-03 |  |  | 38AJM102 |  |  | Chamber base r-m-l DN600/160 (with gasket) | 10/1026 | 2 | pse | 179.96 | 359.92 |  | 60.1629 | 420.0829 | 210.0414
20240912_C93158 | C93158 | 2024-09-12 | 2024-09-12 | Ostendorf | LLC GZA | RE01211084 | 2024-09-03 |  |  | 38AJM102 |  |  | Chamber base crossing DN600/160 (with gasket) | 10/1027 | 20 | pse | 159.72 | 3194.4 |  | 533.9638 | 3728.3638 | 186.4182
20240912_C93158 | C93158 | 2024-09-12 | 2024-09-12 | Ostendorf | LLC GZA | RE01211084 | 2024-09-03 |  |  | 38AJM102 |  |  | Chamber base bend DN600/160 135* (225*) (with gasket) | 10/0784 | 4 | pse | 157.08 | 628.32 |  | 105.0276 | 733.3476 | 183.3369
20240912_C93158 | C93158 | 2024-09-12 | 2024-09-12 | Ostendorf | LLC GZA | RE01211084 | 2024-09-03 |  |  | 38AJM102 |  |  | Chamber base bend DN600/160 120* (240*) (with gasket) | 10/0780 | 32 | pse | 157.08 | 5026.56 |  | 840.2206 | 5866.7806 | 183.3369
20240912_C93158 | C93158 | 2024-09-12 | 2024-09-12 | Ostendorf | LLC GZA | RE01211084 | 2024-09-03 |  |  | 38AJM102 |  |  | Chamber base bend DN600/160 90* (270*) (with gasket) | 10/0781 | 18 | pse | 157.08 | 2827.44 |  | 472.6241 | 3300.0641 | 183.3369
20240912_C93158 | C93158 | 2024-09-12 | 2024-09-12 | Ostendorf | LLC GZA | RE01211085 | 2024-09-03 |  |  | 38AJM102 |  |  | Chamber base r-m-l DN600/160 (with gasket) | 10/1026 | 56 | pse | 179.96 | 10077.76 |  | 1684.56 | 11762.32 | 210.0414
20240912_C93158 | C93158 | 2024-09-12 | 2024-09-12 | Ostendorf | LLC GZA | RE01211085 | 2024-09-03 |  |  | 38AJM102 |  |  | Chamber base crossing DN600/160 120* (240*) (with gasket) | 10/1027 | 8 | pse | 157.08 | 1256.64 |  | 210.0552 | 1466.6952 | 183.3369
20240912_C93158 | C93158 | 2024-09-12 | 2024-09-12 | Ostendorf | LLC GZA | RE01211090 | 2024-09-03 |  |  | 38AHF588 |  |  | Riser Pipe DN600x1000mm | 10/0786 | 24 | pse | 67.32 | 1615.68 | 5600 | 1187.2517 | 2802.9317 | 116.7888
20240912_C93158 | C93158 | 2024-09-12 | 2024-09-12 | Ostendorf | LLC GZA | RE01211091 | 2024-09-03 |  |  | 38AHF588 |  |  | Riser Pipe DN600x1000mm | 10/0786 | 26 | pse | 67.32 | 1750.32 |  | 1286.1894 | 3036.5094 | 116.7888
20240912_C93158 | C93158 | 2024-09-12 | 2024-09-12 | Ostendorf | LLC GZA | RE01211092 | 2024-09-03 |  |  | 38AHF588 |  |  | Riser Pipe DN600x1000mm | 10/0786 | 6 | pse | 67.32 | 403.92 |  | 296.8129 | 700.7329 | 116.7888
20240912_C93158 | C93158 | 2024-09-12 | 2024-09-12 | Ostendorf | LLC GZA | RE01211092 | 2024-09-03 |  |  | 38AHF588 |  |  | Riser Pipe DN600x2000mm | 10/0778 | 2 | pse | 106.04 | 212.08 |  | 155.843 | 367.923 | 183.9615
20240912_C93158 | C93158 | 2024-09-12 | 2024-09-12 | Ostendorf | LLC GZA | RE01211093 | 2024-09-03 |  |  | 38AHF588 |  |  | Riser Pipe DN600x1000mm | 10/0786 | 32 | pse | 67.32 | 2154.24 |  | 1583.0023 | 3737.2423 | 116.7888
20240912_C93158 | C93158 | 2024-09-12 | 2024-09-12 | Ostendorf | LLC GZA | RE01211093 | 2024-09-03 |  |  | 38AHF588 |  |  | Riser Pipe DN600x2000mm | 10/0778 | 14 | pse | 106.04 | 1484.56 |  | 1090.9007 | 2575.4607 | 183.9615
20240915_C94199 | C94199 | 2024-09-15 | 2024-09-15 | Ostendorf | LLC GZA | RE01212346 | 2024-09-05 |  |  | 38HJ110 |  |  | Chamber base bend DN600/160 150* (210*) (with gasket) | 10/0783 | 8 | pse | 157.08 | 1256.64 | 5600 | 382.1284 | 1638.7684 | 204.846
20240915_C94199 | C94199 | 2024-09-15 | 2024-09-15 | Ostendorf | LLC GZA | RE01212346 | 2024-09-05 |  |  | 38HJ110 |  |  | Riser Pipe DN600x2000mm | 10/0778 | 26 | pse | 106.04 | 2757.04 |  | 838.381 | 3595.421 | 138.2854
20240915_C94199 | C94199 | 2024-09-15 | 2024-09-15 | Ostendorf | LLC GZA | RE01212347 | 2024-09-05 |  |  | 38HJ110 |  |  | Chamber base r-m-l DN600/160 (with gasket) | 10/1026 | 2 | pse | 179.96 | 359.92 |  | 109.4471 | 469.3671 | 234.6836
20240915_C94199 | C94199 | 2024-09-15 | 2024-09-15 | Ostendorf | LLC GZA | RE01212347 | 2024-09-05 |  |  | 38HJ110 |  |  | Chamber base crossing DN600/160 (with gasket) | 10/1027 | 80 | pse | 159.72 | 12777.6 |  | 3885.5068 | 16663.1068 | 208.2888
20240915_C94199 | C94199 | 2024-09-15 | 2024-09-15 | Ostendorf | LLC GZA | RE01212347 | 2024-09-05 |  |  | 38HJ110 |  |  | Chamber base bend DN600/160 90* (270*) (with gasket) | 10/0781 | 2 | pse | 157.08 | 314.16 |  | 95.5321 | 409.6921 | 204.846
20240915_C94199 | C94199 | 2024-09-15 | 2024-09-15 | Ostendorf | LLC GZA | RE01212347 | 2024-09-05 |  |  | 38HJ110 |  |  | Riser Pipe DN600x2000mm | 10/0778 | 6 | pse | 106.04 | 636.24 |  | 193.4725 | 829.7125 | 138.2854
20240915_C94199 | C94199 | 2024-09-15 | 2024-09-15 | Ostendorf | LLC GZA | RE01212347 | 2024-09-05 |  |  | 38HJ110 |  |  | Concrete support ring DN600 | 10/1028 | 2 | pse | 157.08 | 314.16 |  | 95.5321 | 409.6921 | 204.846
20240917_C94697 | C94697 | 2024-09-17 | 2024-09-17 | Ostendorf | LLC GZA | RE01211745 | 2024-09-04 |  |  | 38ADC364 |  |  | Riser Pipe DN600x1000mm | 10/0786 | 6 |  | 67.32 | 403.92 | 5600 | 346.1818 | 750.1018 | 125.017
20240917_C94697 | C94697 | 2024-09-17 | 2024-09-17 | Ostendorf | LLC GZA | RE01211745 | 2024-09-04 |  |  | 38ADC364 |  |  | Riser Pipe DN600x2000mm | 10/0778 | 36 |  | 106.04 | 3817.44 |  | 3271.7576 | 7089.1976 | 196.9222
20240917_C94697 | C94697 | 2024-09-17 | 2024-09-17 | Ostendorf | LLC GZA | RE01211746 | 2024-09-04 |  |  | 38ADC364 |  |  | Riser Pipe DN600x1000mm | 10/0786 | 6 |  | 67.32 | 403.92 |  | 346.1818 | 750.1018 | 125.017
20240917_C94697 | C94697 | 2024-09-17 | 2024-09-17 | Ostendorf | LLC GZA | RE01211746 | 2024-09-04 |  |  | 38ADC364 |  |  | Riser Pipe DN600x2000mm | 10/0778 | 18 |  | 106.04 | 1908.72 |  | 1635.8788 | 3544.5988 | 196.9222
20240920_C96181 | C96181 | 2024-09-20 | 2024-09-20 | AVK |  | 640137-640138 | 2024-08-30 |  |  | CM1665EC |  |  | CI TEE DN150/050 PN10/16 T EP/EP |  | 22 |  | 72 | 1584 | 2050 | 196.1936 | 1780.1936 | 80.9179
20240920_C96181 | C96181 | 2024-09-20 | 2024-09-20 | AVK |  | 640137-640138 | 2024-08-30 |  |  | CM1665EC |  |  | CI TEE DN250/250 PN16 T EP/EP |  | 5 |  | 261 | 1305 |  | 161.6368 | 1466.6368 | 293.3274
20240920_C96181 | C96181 | 2024-09-20 | 2024-09-20 | AVK |  | 640137-640138 | 2024-08-30 |  |  | CM1665EC |  |  | CI TEE DN250/150 PN16 T EP/EP |  | 2 |  | 264 | 528 |  | 65.3979 | 593.3979 | 296.6989
20240920_C96181 | C96181 | 2024-09-20 | 2024-09-20 | AVK |  | 640137-640138 | 2024-08-30 |  |  | CM1665EC |  |  | CI TEE DN300/250 PN16 T EP/EP |  | 2 |  | 392 | 784 |  | 97.1059 | 881.1059 | 440.553
20240920_C96181 | C96181 | 2024-09-20 | 2024-09-20 | AVK |  | 640137-640138 | 2024-08-30 |  |  | CM1665EC |  |  | CI REDUCER DN200/100 PN16 FFR EP/EP |  | 11 |  | 91 | 1001 |  | 123.9834 | 1124.9834 | 102.2712
20240920_C96181 | C96181 | 2024-09-20 | 2024-09-20 | AVK |  | 640137-640138 | 2024-08-30 |  |  | CM1665EC |  |  | CI REDUCER DN200/150 PN16 FFR EP/EP |  | 1 |  | 171 | 171 |  | 21.18 | 192.18 | 192.18
20240920_C96181 | C96181 | 2024-09-20 | 2024-09-20 | AVK |  | 640137-640138 | 2024-08-30 |  |  | CM1665EC |  |  | CI REDUCER DN250/150 PN16 FFR EP/EP |  | 1 |  | 222 | 222 |  | 27.4968 | 249.4968 | 249.4968
20240920_C96181 | C96181 | 2024-09-20 | 2024-09-20 | AVK |  | 640137-640138 | 2024-08-30 |  |  | CM1665EC |  |  | CI REDUCER DN300/100 PN16 FFR EP/EP |  | 1 |  | 224 | 224 |  | 27.7445 | 251.7445 | 251.7445
20240920_C96181 | C96181 | 2024-09-20 | 2024-09-20 | AVK |  | 640137-640138 | 2024-08-30 |  |  | CM1665EC |  |  | CI FLANGED PIPE REDUCER DN200 L300 PN16 FF EP/EP |  | 19 |  | 84 | 1596 |  | 197.6799 | 1793.6799 | 94.4042
20240920_C96181 | C96181 | 2024-09-20 | 2024-09-20 | AVK |  | 640137-640138 | 2024-08-30 |  |  | CM1665EC |  |  | GATE VALVE DN400 PN16 RSGVF4 CTC |  | 8 |  | 1000 | 8000 |  | 990.8767 | 8990.8767 | 1123.8596
20240920_C96181 | C96181 | 2024-09-20 | 2024-09-20 | AVK |  | 640137-640138 | 2024-08-30 |  |  | CM1665EC |  |  | WHEEL DN125/150 HW Ø240X#19 CTC BLUE M/BOLT |  | 100 |  | 8.3 | 830 |  | 102.8035 | 932.8035 | 9.328
20240920_C96181 | C96181 | 2024-09-20 | 2024-09-20 | AVK |  | 640137-640138 | 2024-08-30 |  |  | CM1665EC |  |  | WHEEL DN200 HW Ø280X#24 CTC BLUE M/BOLT |  | 30 |  | 10.2 | 306 |  | 37.901 | 343.901 | 11.4634
[18 empty] | 0 |  | 0 | 0 | #DIV/0!
[18 empty] | 0 |  | 0 | 0 | #DIV/0!
[18 empty] | 0 |  | 0 | 0 | #DIV/0!
[18 empty] | 0 |  | 0 | 0 | #DIV/0!
[18 empty] | 0 |  | 0 | 0 | #DIV/0!
[18 empty] | 0 |  | 0 | 0 | #DIV/0!
[18 empty] | 0 |  | 0 | 0 | #DIV/0!
[18 empty] | 0 |  | 0 | 0 | #DIV/0!
[18 empty] | 0 |  | 0 | 0 | #DIV/0!
[18 empty] | 0 |  | 0 | 0 | #DIV/0!
[18 empty] | 0 |  | 0 | 0 | #DIV/0!
[18 empty] | 0 |  | 0 | 0 | #DIV/0!
[18 empty] | 0 |  | 0 | 0 | #DIV/0!
[18 empty] | 0 |  | 0 | 0 | #DIV/0!
[18 empty] | 0 |  | 0 | 0 | #DIV/0!
[18 empty] | 0 |  | 0 | 0 | #DIV/0!
[18 empty] | 0 |  | 0 | 0 | #DIV/0!
[18 empty] | 0 |  | 0 | 0 | #DIV/0!
[18 empty] | 0 |  | 0 | 0 | #DIV/0!
[18 empty] | 0 |  | 0 | 0 | #DIV/0!
[18 empty] | 0 |  | 0 | 0 | #DIV/0!
[18 empty] | 0 |  | 0 | 0 | #DIV/0!
[18 empty] | 0 |  | 0 | 0 | #DIV/0!
[18 empty] | 0 |  | 0 | 0 | #DIV/0!
[18 empty] | 0 |  | 0 | 0 | #DIV/0!
[18 empty] | 0 |  | 0 | 0 | #DIV/0!
[18 empty] | 0 |  | 0 | 0 | #DIV/0!
[18 empty] | 0 |  | 0 | 0 | #DIV/0!
[18 empty] | 0 |  | 0 | 0 | #DIV/0!
[18 empty] | 0 |  | 0 | 0 | #DIV/0!
[18 empty] | 0 |  | 0 | 0 | #DIV/0!
[18 empty] | 0 |  | 0 | 0 | #DIV/0!
[18 empty] | 0 |  | 0 | 0 | #DIV/0!
[18 empty] | 0 |  | 0 | 0 | #DIV/0!
[18 empty] | 0 |  | 0 | 0 | #DIV/0!
[18 empty] | 0 |  | 0 | 0 | #DIV/0!
[18 empty] | 0 |  | 0 | 0 | #DIV/0!
[18 empty] | 0 |  | 0 | 0 | #DIV/0!
[18 empty] | 0 |  | 0 | 0 | #DIV/0!
[18 empty] | 0 |  | 0 | 0 | #DIV/0!
[18 empty] | 0 |  | 0 | 0 | #DIV/0!
[18 empty] | 0 |  | 0 | 0 | #DIV/0!
[18 empty] | 0 |  | 0 | 0 | #DIV/0!
[18 empty] | 0 |  | 0 | 0 | #DIV/0!
[18 empty] | 0 |  | 0 | 0 | #DIV/0!
[18 empty] | 0 |  | 0 | 0 | #DIV/0!
[18 empty] | 0 |  | 0 | 0 | #DIV/0!
[18 empty] | 0 |  | 0 | 0 | #DIV/0!
[18 empty] | 0 |  | 0 | 0 | #DIV/0!
[18 empty] | 0 |  | 0 | 0 | #DIV/0!
[18 empty] | 0 |  | 0 | 0 | #DIV/0!
[18 empty] | 0 |  | 0 | 0 | #DIV/0!
[18 empty] | 0 |  | 0 | 0 | #DIV/0!
[18 empty] | 0 |  | 0 | 0 | #DIV/0!
[18 empty] | 0 |  | 0 | 0 | #DIV/0!
[18 empty] | 0 |  | 0 | 0 | #DIV/0!
[18 empty] | 0 |  | 0 | 0 | #DIV/0!
[18 empty] | 0 |  | 0 | 0 | #DIV/0!
[18 empty] | 0 |  | 0 | 0 | #DIV/0!
[18 empty] | 0 |  | 0 | 0 | #DIV/0!
[18 empty] | 0 |  | 0 | 0 | #DIV/0!
[18 empty] | 0 |  | 0 | 0 | #DIV/0!
[18 empty] | 0 |  | 0 | 0 | #DIV/0!
[18 empty] | 0 |  | 0 | 0 | #DIV/0!
[18 empty] | 0 |  | 0 | 0 | #DIV/0!
[18 empty] | 0 |  | 0 | 0 | #DIV/0!
[18 empty] | 0 |  | 0 | 0 | #DIV/0!
[18 empty] | 0 |  | 0 | 0 | #DIV/0!
[18 empty] | 0 |  | 0 | 0 | #DIV/0!
[18 empty] | 0 |  | 0 | 0 | #DIV/0!
[18 empty] | 0 |  | 0 | 0 | #DIV/0!
[18 empty] | 0 |  | 0 | 0 | #DIV/0!
[18 empty] | 0 |  | 0 | 0 | #DIV/0!
[18 empty] | 0 |  | 0 | 0 | #DIV/0!
[18 empty] | 0 |  | 0 | 0 | #DIV/0!
[18 empty] | 0 |  | 0 | 0 | #DIV/0!
[18 empty] | 0 |  | 0 | 0 | #DIV/0!
[18 empty] | 0 |  | 0 | 0 | #DIV/0!
[18 empty] | 0 |  | 0 | 0 | #DIV/0!
[18 empty] | 0 |  | 0 | 0 | #DIV/0!
[18 empty] | 0 |  | 0 | 0 | #DIV/0!
[18 empty] | 0 |  | 0 | 0 | #DIV/0!
[18 empty] | 0 |  | 0 | 0 | #DIV/0!
[18 empty] | 0 |  | 0 | 0 | #DIV/0!
[18 empty] | 0 |  | 0 | 0 | #DIV/0!
[18 empty] | 0 |  | 0 | 0 | #DIV/0!
[18 empty] | 0 |  | 0 | 0 | #DIV/0!
[18 empty] | 0 |  | 0 | 0 | #DIV/0!
[18 empty] | 0 |  | 0 | 0 | #DIV/0!
[18 empty] | 0 |  | 0 | 0 | #DIV/0!
[18 empty] | 0 |  | 0 | 0 | #DIV/0!
[18 empty] | 0 |  | 0 | 0 | #DIV/0!
[18 empty] | 0 |  | 0 | 0 | #DIV/0!
[18 empty] | 0 |  | 0 | 0 | #DIV/0!
[18 empty] | 0 |  | 0 | 0 | #DIV/0!
[18 empty] | 0 |  | 0 | 0 | #DIV/0!
[18 empty] | 0 |  | 0 | 0 | #DIV/0!
[18 empty] | 0 |  | 0 | 0 | #DIV/0!
[18 empty] | 0 |  | 0 | 0 | #DIV/0!
[18 empty] | 0 |  | 0 | 0 | #DIV/0!
[18 empty] | 0 |  | 0 | 0 | #DIV/0!
[18 empty] | 0 |  | 0 | 0 | #DIV/0!
[18 empty] | 0 |  | 0 | 0 | #DIV/0!
[18 empty] | 0 |  | 0 | 0 | #DIV/0!
[18 empty] | 0 |  | 0 | 0 | #DIV/0!
[18 empty] | 0 |  | 0 | 0 | #DIV/0!
[18 empty] | 0 |  | 0 | 0 | #DIV/0!
[18 empty] | 0 |  | 0 | 0 | #DIV/0!
[18 empty] | 0 |  | 0 | 0 | #DIV/0!
[18 empty] | 0 |  | 0 | 0 | #DIV/0!
[18 empty] | 0 |  | 0 | 0 | #DIV/0!
[18 empty] | 0 |  | 0 | 0 | #DIV/0!
[18 empty] | 0 |  | 0 | 0 | #DIV/0!
[18 empty] | 0 |  | 0 | 0 | #DIV/0!
[18 empty] | 0 |  | 0 | 0 | #DIV/0!
[18 empty] | 0 |  | 0 | 0 | #DIV/0!
[18 empty] | 0 |  | 0 | 0 | #DIV/0!
[18 empty] | 0 |  | 0 | 0 | #DIV/0!
[18 empty] | 0 |  | 0 | 0 | #DIV/0!
[18 empty] | 0 |  | 0 | 0 | #DIV/0!
[18 empty] | 0 |  | 0 | 0 | #DIV/0!
[18 empty] | 0 |  | 0 | 0 | #DIV/0!
[18 empty] | 0 |  | 0 | 0 | #DIV/0!
[18 empty] | 0 |  | 0 | 0 | #DIV/0!
[18 empty] | 0 |  | 0 | 0 | #DIV/0!
[18 empty] | 0 |  | 0 | 0 | #DIV/0!
[18 empty] | 0 |  | 0 | 0 | #DIV/0!
[18 empty] | 0 |  | 0 | 0 | #DIV/0!
[18 empty] | 0 |  | 0 | 0 | #DIV/0!
[18 empty] | 0 |  | 0 | 0 | #DIV/0!
[18 empty] | 0 |  | 0 | 0 | #DIV/0!
[18 empty] | 0 |  | 0 | 0 | #DIV/0!
[18 empty] | 0 |  | 0 | 0 | #DIV/0!
[18 empty] | 0 |  | 0 | 0 | #DIV/0!
[18 empty] | 0 |  | 0 | 0 | #DIV/0!
[18 empty] | 0 |  | 0 | 0 | #DIV/0!
[18 empty] | 0 |  | 0 | 0 | #DIV/0!
[18 empty] | 0 |  | 0 | 0 | #DIV/0!
[18 empty] | 0 |  | 0 | 0 | #DIV/0!
[18 empty] | 0 |  | 0 | 0 | #DIV/0!
[18 empty] | 0 |  | 0 | 0 | #DIV/0!
[18 empty] | 0 |  | 0 | 0 | #DIV/0!
[18 empty] | 0 |  | 0 | 0 | #DIV/0!
[18 empty] | 0 |  | 0 | 0 | #DIV/0!
[18 empty] | 0 |  | 0 | 0 | #DIV/0!
[18 empty] | 0 |  | 0 | 0 | #DIV/0!
[18 empty] | 0 |  | 0 | 0 | #DIV/0!
[18 empty] | 0 |  | 0 | 0 | #DIV/0!
[18 empty] | 0 |  | 0 | 0 | #DIV/0!
[18 empty] | 0 |  | 0 | 0 | #DIV/0!
[18 empty] | 0 |  | 0 | 0 | #DIV/0!
[18 empty] | 0 |  | 0 | 0 | #DIV/0!
[18 empty] | 0 |  | 0 | 0 | #DIV/0!
[18 empty] | 0 |  | 0 | 0 | #DIV/0!
[18 empty] | 0 |  | 0 | 0 | #DIV/0!
[18 empty] | 0 |  | 0 | 0 | #DIV/0!
[18 empty] | 0 |  | 0 | 0 | #DIV/0!
[18 empty] | 0 |  | 0 | 0 | #DIV/0!
[18 empty] | 0 |  | 0 | 0 | #DIV/0!
[18 empty] | 0 |  | 0 | 0 | #DIV/0!
[18 empty] | 0 |  | 0 | 0 | #DIV/0!
[18 empty] | 0 |  | 0 | 0 | #DIV/0!
[18 empty] | 0 |  | 0 | 0 | #DIV/0!
[18 empty] | 0 |  | 0 | 0 | #DIV/0!
[18 empty] | 0 |  | 0 | 0 | #DIV/0!
[18 empty] | 0 |  | 0 | 0 | #DIV/0!
[18 empty] | 0 |  | 0 | 0 | #DIV/0!
[18 empty] | 0 |  | 0 | 0 | #DIV/0!
[18 empty] | 0 |  | 0 | 0 | #DIV/0!
[18 empty] | 0 |  | 0 | 0 | #DIV/0!
[18 empty] | 0 |  | 0 | 0 | #DIV/0!
[18 empty] | 0 |  | 0 | 0 | #DIV/0!
[18 empty] | 0 |  | 0 | 0 | #DIV/0!
[18 empty] | 0 |  | 0 | 0 | #DIV/0!
[18 empty] | 0 |  | 0 | 0 | #DIV/0!
[18 empty] | 0 |  | 0 | 0 | #DIV/0!
[18 empty] | 0 |  | 0 | 0 | #DIV/0!
[18 empty] | 0 |  | 0 | 0 | #DIV/0!
[18 empty] | 0 |  | 0 | 0 | #DIV/0!
[18 empty] | 0 |  | 0 | 0 | #DIV/0!
[18 empty] | 0 |  | 0 | 0 | #DIV/0!
[18 empty] | 0 |  | 0 | 0 | #DIV/0!
[18 empty] | 0 |  | 0 | 0 | #DIV/0!
[18 empty] | 0 |  | 0 | 0 | #DIV/0!
[18 empty] | 0 |  | 0 | 0 | #DIV/0!
[18 empty] | 0 |  | 0 | 0 | #DIV/0!
[18 empty] | 0 |  | 0 | 0 | #DIV/0!
[18 empty] | 0 |  | 0 | 0 | #DIV/0!
[18 empty] | 0 |  | 0 | 0 | #DIV/0!
[18 empty] | 0 |  | 0 | 0 | #DIV/0!
[18 empty] | 0 |  | 0 | 0 | #DIV/0!
[18 empty] | 0 |  | 0 | 0 | #DIV/0!
[18 empty] | 0 |  | 0 | 0 | #DIV/0!
[18 empty] | 0 |  | 0 | 0 | #DIV/0!
[18 empty] | 0 |  | 0 | 0 | #DIV/0!
[18 empty] | 0 |  | 0 | 0 | #DIV/0!
[18 empty] | 0 |  | 0 | 0 | #DIV/0!
[18 empty] | 0 |  | 0 | 0 | #DIV/0!
[18 empty] | 0 |  | 0 | 0 | #DIV/0!
[18 empty] | 0 |  | 0 | 0 | #DIV/0!
[18 empty] | 0 |  | 0 | 0 | #DIV/0!
[18 empty] | 0 |  | 0 | 0 | #DIV/0!
[18 empty] | 0 |  | 0 | 0 | #DIV/0!
[18 empty] | 0 |  | 0 | 0 | #DIV/0!
[18 empty] | 0 |  | 0 | 0 | #DIV/0!
[18 empty] | 0 |  | 0 | 0 | #DIV/0!
[18 empty] | 0 |  | 0 | 0 | #DIV/0!
[18 empty] | 0 |  | 0 | 0 | #DIV/0!
[18 empty] | 0 |  | 0 | 0 | #DIV/0!
[18 empty] | 0 |  | 0 | 0 | #DIV/0!
[18 empty] | 0 |  | 0 | 0 | #DIV/0!
[18 empty] | 0 |  | 0 | 0 | #DIV/0!
[18 empty] | 0 |  | 0 | 0 | #DIV/0!
[18 empty] | 0 |  | 0 | 0 | #DIV/0!
[18 empty] | 0 |  | 0 | 0 | #DIV/0!
[18 empty] | 0 |  | 0 | 0 | #DIV/0!
[18 empty] | 0 |  | 0 | 0 | #DIV/0!
[18 empty] | 0 |  | 0 | 0 | #DIV/0!
[18 empty] | 0 |  | 0 | 0 | #DIV/0!
[18 empty] | 0 |  | 0 | 0 | #DIV/0!
[18 empty] | 0 |  | 0 | 0 | #DIV/0!
[18 empty] | 0 |  | 0 | 0 | #DIV/0!
[18 empty] | 0 |  | 0 | 0 | #DIV/0!
[18 empty] | 0 |  | 0 | 0 | #DIV/0!
[18 empty] | 0 |  | 0 | 0 | #DIV/0!
[18 empty] | 0 |  | 0 | 0 | #DIV/0!
[18 empty] | 0 |  | 0 | 0 | #DIV/0!
[18 empty] | 0 |  | 0 | 0 | #DIV/0!
[18 empty] | 0 |  | 0 | 0 | #DIV/0!
[18 empty] | 0 |  | 0 | 0 | #DIV/0!
[18 empty] | 0 |  | 0 | 0 | #DIV/0!
[18 empty] | 0 |  | 0 | 0 | #DIV/0!
[18 empty] | 0 |  | 0 | 0 | #DIV/0!
[18 empty] | 0 |  | 0 | 0 | #DIV/0!
[18 empty] | 0 |  | 0 | 0 | #DIV/0!
[18 empty] | 0 |  | 0 | 0 | #DIV/0!
[18 empty] | 0 |  | 0 | 0 | #DIV/0!
[18 empty] | 0 |  | 0 | 0 | #DIV/0!
[18 empty] | 0 |  | 0 | 0 | #DIV/0!
[18 empty] | 0 |  | 0 | 0 | #DIV/0!
[18 empty] | 0 |  | 0 | 0 | #DIV/0!
[18 empty] | 0 |  | 0 | 0 | #DIV/0!
[18 empty] | 0 |  | 0 | 0 | #DIV/0!
[18 empty] | 0 |  | 0 | 0 | #DIV/0!
[18 empty] | 0 |  | 0 | 0 | #DIV/0!
[18 empty] | 0 |  | 0 | 0 | #DIV/0!
[18 empty] | 0 |  | 0 | 0 | #DIV/0!
[18 empty] | 0 |  | 0 | 0 | #DIV/0!
[18 empty] | 0 |  | 0 | 0 | #DIV/0!
[18 empty] | 0 |  | 0 | 0 | #DIV/0!
[18 empty] | 0 |  | 0 | 0 | #DIV/0!
[18 empty] | 0 |  | 0 | 0 | #DIV/0!
[18 empty] | 0 |  | 0 | 0 | #DIV/0!
[18 empty] | 0 |  | 0 | 0 | #DIV/0!
[18 empty] | 0 |  | 0 | 0 | #DIV/0!
[18 empty] | 0 |  | 0 | 0 | #DIV/0!
[18 empty] | 0 |  | 0 | 0 | #DIV/0!
[18 empty] | 0 |  | 0 | 0 | #DIV/0!
[18 empty] | 0 |  | 0 | 0 | #DIV/0!
[18 empty] | 0 |  | 0 | 0 | #DIV/0!
[18 empty] | 0 |  | 0 | 0 | #DIV/0!
[18 empty] | 0 |  | 0 | 0 | #DIV/0!
[18 empty] | 0 |  | 0 | 0 | #DIV/0!
[18 empty] | 0 |  | 0 | 0 | #DIV/0!
[18 empty] | 0 |  | 0 | 0 | #DIV/0!
[18 empty] | 0 |  | 0 | 0 | #DIV/0!
[18 empty] | 0 |  | 0 | 0 | #DIV/0!
[18 empty] | 0 |  | 0 | 0 | #DIV/0!
[18 empty] | 0 |  | 0 | 0 | #DIV/0!
[18 empty] | 0 |  | 0 | 0 | #DIV/0!
[18 empty] | 0 |  | 0 | 0 | #DIV/0!
[18 empty] | 0 |  | 0 | 0 | #DIV/0!
[18 empty] | 0 |  | 0 | 0 | #DIV/0!
[18 empty] | 0 |  | 0 | 0 | #DIV/0!
[18 empty] | 0 |  | 0 | 0 | #DIV/0!
[18 empty] | 0 |  | 0 | 0 | #DIV/0!
[18 empty] | 0 |  | 0 | 0 | #DIV/0!
[18 empty] | 0 |  | 0 | 0 | #DIV/0!
[18 empty] | 0 |  | 0 | 0 | #DIV/0!
[18 empty] | 0 |  | 0 | 0 | #DIV/0!
[18 empty] | 0 |  | 0 | 0 | #DIV/0!
[18 empty] | 0 |  | 0 | 0 | #DIV/0!
[18 empty] | 0 |  | 0 | 0 | #DIV/0!
[18 empty] | 0 |  | 0 | 0 | #DIV/0!
[18 empty] | 0 |  | 0 | 0 | #DIV/0!
[18 empty] | 0 |  | 0 | 0 | #DIV/0!
[18 empty] | 0 |  | 0 | 0 | #DIV/0!
[18 empty] | 0 |  | 0 | 0 | #DIV/0!
[18 empty] | 0 |  | 0 | 0 | #DIV/0!
[18 empty] | 0 |  | 0 | 0 | #DIV/0!
[18 empty] | 0 |  | 0 | 0 | #DIV/0!
[18 empty] | 0 |  | 0 | 0 | #DIV/0!
[18 empty] | 0 |  | 0 | 0 | #DIV/0!
[18 empty] | 0 |  | 0 | 0 | #DIV/0!
[18 empty] | 0 |  | 0 | 0 | #DIV/0!
[18 empty] | 0 |  | 0 | 0 | #DIV/0!
[18 empty] | 0 |  | 0 | 0 | #DIV/0!
[18 empty] | 0 |  | 0 | 0 | #DIV/0!
[18 empty] | 0 |  | 0 | 0 | #DIV/0!
[18 empty] | 0 |  | 0 | 0 | #DIV/0!
[18 empty] | 0 |  | 0 | 0 | #DIV/0!
[18 empty] | 0 |  | 0 | 0 | #DIV/0!
[18 empty] | 0 |  | 0 | 0 | #DIV/0!
[18 empty] | 0 |  | 0 | 0 | #DIV/0!
[18 empty] | 0 |  | 0 | 0 | #DIV/0!
[18 empty] | 0 |  | 0 | 0 | #DIV/0!
[18 empty] | 0 |  | 0 | 0 | #DIV/0!
[18 empty] | 0 |  | 0 | 0 | #DIV/0!
[18 empty] | 0 |  | 0 | 0 | #DIV/0!
[18 empty] | 0 |  | 0 | 0 | #DIV/0!
[18 empty] | 0 |  | 0 | 0 | #DIV/0!
[18 empty] | 0 |  | 0 | 0 | #DIV/0!
[18 empty] | 0 |  | 0 | 0 | #DIV/0!
[18 empty] | 0 |  | 0 | 0 | #DIV/0!
[18 empty] | 0 |  | 0 | 0 | #DIV/0!
[18 empty] | 0 |  | 0 | 0 | #DIV/0!
[18 empty] | 0 |  | 0 | 0 | #DIV/0!
[18 empty] | 0 |  | 0 | 0 | #DIV/0!
[18 empty] | 0 |  | 0 | 0 | #DIV/0!
[18 empty] | 0 |  | 0 | 0 | #DIV/0!
[18 empty] | 0 |  | 0 | 0 | #DIV/0!
[18 empty] | 0 |  | 0 | 0 | #DIV/0!
[18 empty] | 0 |  | 0 | 0 | #DIV/0!
[18 empty] | 0 |  | 0 | 0 | #DIV/0!
[18 empty] | 0 |  | 0 | 0 | #DIV/0!
[18 empty] | 0 |  | 0 | 0 | #DIV/0!
[18 empty] | 0 |  | 0 | 0 | #DIV/0!
[18 empty] | 0 |  | 0 | 0 | #DIV/0!
[18 empty] | 0 |  | 0 | 0 | #DIV/0!
[18 empty] | 0 |  | 0 | 0 | #DIV/0!
[18 empty] | 0 |  | 0 | 0 | #DIV/0!
[18 empty] | 0 |  | 0 | 0 | #DIV/0!
[18 empty] | 0 |  | 0 | 0 | #DIV/0!
[18 empty] | 0 |  | 0 | 0 | #DIV/0!
[18 empty] | 0 |  | 0 | 0 | #DIV/0!
[18 empty] | 0 |  | 0 | 0 | #DIV/0!
[18 empty] | 0 |  | 0 | 0 | #DIV/0!
[18 empty] | 0 |  | 0 | 0 | #DIV/0!
[18 empty] | 0 |  | 0 | 0 | #DIV/0!
[18 empty] | 0 |  | 0 | 0 | #DIV/0!
[18 empty] | 0 |  | 0 | 0 | #DIV/0!
[18 empty] | 0 |  | 0 | 0 | #DIV/0!
[18 empty] | 0 |  | 0 | 0 | #DIV/0!
[18 empty] | 0 |  | 0 | 0 | #DIV/0!
[18 empty] | 0 |  | 0 | 0 | #DIV/0!
[18 empty] | 0 |  | 0 | 0 | #DIV/0!
[18 empty] | 0 |  | 0 | 0 | #DIV/0!
[18 empty] | 0 |  | 0 | 0 | #DIV/0!
[18 empty] | 0 |  | 0 | 0 | #DIV/0!
[18 empty] | 0 |  | 0 | 0 | #DIV/0!
[18 empty] | 0 |  | 0 | 0 | #DIV/0!
[18 empty] | 0 |  | 0 | 0 | #DIV/0!
[18 empty] | 0 |  | 0 | 0 | #DIV/0!
[18 empty] | 0 |  | 0 | 0 | #DIV/0!
[18 empty] | 0 |  | 0 | 0 | #DIV/0!
[18 empty] | 0 |  | 0 | 0 | #DIV/0!
[18 empty] | 0 |  | 0 | 0 | #DIV/0!
[18 empty] | 0 |  | 0 | 0 | #DIV/0!
[18 empty] | 0 |  | 0 | 0 | #DIV/0!
[18 empty] | 0 |  | 0 | 0 | #DIV/0!
[18 empty] | 0 |  | 0 | 0 | #DIV/0!
[18 empty] | 0 |  | 0 | 0 | #DIV/0!
[18 empty] | 0 |  | 0 | 0 | #DIV/0!
[18 empty] | 0 |  | 0 | 0 | #DIV/0!
[18 empty] | 0 |  | 0 | 0 | #DIV/0!
[18 empty] | 0 |  | 0 | 0 | #DIV/0!
[18 empty] | 0 |  | 0 | 0 | #DIV/0!
[18 empty] | 0 |  | 0 | 0 | #DIV/0!
[18 empty] | 0 |  | 0 | 0 | #DIV/0!
[18 empty] | 0 |  | 0 | 0 | #DIV/0!
[18 empty] | 0 |  | 0 | 0 | #DIV/0!
[18 empty] | 0 |  | 0 | 0 | #DIV/0!
[18 empty] | 0 |  | 0 | 0 | #DIV/0!
[18 empty] | 0 |  | 0 | 0 | #DIV/0!
[18 empty] | 0 |  | 0 | 0 | #DIV/0!
[18 empty] | 0 |  | 0 | 0 | #DIV/0!
[18 empty] | 0 |  | 0 | 0 | #DIV/0!
[18 empty] | 0 |  | 0 | 0 | #DIV/0!
[18 empty] | 0 |  | 0 | 0 | #DIV/0!
[18 empty] | 0 |  | 0 | 0 | #DIV/0!
[18 empty] | 0 |  | 0 | 0 | #DIV/0!
[18 empty] | 0 |  | 0 | 0 | #DIV/0!
[18 empty] | 0 |  | 0 | 0 | #DIV/0!
[18 empty] | 0 |  | 0 | 0 | #DIV/0!
[18 empty] | 0 |  | 0 | 0 | #DIV/0!
[18 empty] | 0 |  | 0 | 0 | #DIV/0!
[18 empty] | 0 |  | 0 | 0 | #DIV/0!
[18 empty] | 0 |  | 0 | 0 | #DIV/0!
[18 empty] | 0 |  | 0 | 0 | #DIV/0!
[18 empty] | 0 |  | 0 | 0 | #DIV/0!
[18 empty] | 0 |  | 0 | 0 | #DIV/0!
[18 empty] | 0 |  | 0 | 0 | #DIV/0!
[18 empty] | 0 |  | 0 | 0 | #DIV/0!
[18 empty] | 0 |  | 0 | 0 | #DIV/0!
[18 empty] | 0 |  | 0 | 0 | #DIV/0!
[18 empty] | 0 |  | 0 | 0 | #DIV/0!
[18 empty] | 0 |  | 0 | 0 | #DIV/0!
[18 empty] | 0 |  | 0 | 0 | #DIV/0!
[18 empty] | 0 |  | 0 | 0 | #DIV/0!
[18 empty] | 0 |  | 0 | 0 | #DIV/0!
[18 empty] | 0 |  | 0 | 0 | #DIV/0!
[18 empty] | 0 |  | 0 | 0 | #DIV/0!
[18 empty] | 0 |  | 0 | 0 | #DIV/0!
[18 empty] | 0 |  | 0 | 0 | #DIV/0!
[18 empty] | 0 |  | 0 | 0 | #DIV/0!
[18 empty] | 0 |  | 0 | 0 | #DIV/0!
[18 empty] | 0 |  | 0 | 0 | #DIV/0!
[18 empty] | 0 |  | 0 | 0 | #DIV/0!
[18 empty] | 0 |  | 0 | 0 | #DIV/0!
[18 empty] | 0 |  | 0 | 0 | #DIV/0!
[18 empty] | 0 |  | 0 | 0 | #DIV/0!
[18 empty] | 0 |  | 0 | 0 | #DIV/0!
[18 empty] | 0 |  | 0 | 0 | #DIV/0!
[18 empty] | 0 |  | 0 | 0 | #DIV/0!
[18 empty] | 0 |  | 0 | 0 | #DIV/0!
[18 empty] | 0 |  | 0 | 0 | #DIV/0!
[18 empty] | 0 |  | 0 | 0 | #DIV/0!
[18 empty] | 0 |  | 0 | 0 | #DIV/0!
[18 empty] | 0 |  | 0 | 0 | #DIV/0!
[18 empty] | 0 |  | 0 | 0 | #DIV/0!
[18 empty] | 0 |  | 0 | 0 | #DIV/0!
[18 empty] | 0 |  | 0 | 0 | #DIV/0!
[18 empty] | 0 |  | 0 | 0 | #DIV/0!
[18 empty] | 0 |  | 0 | 0 | #DIV/0!
[18 empty] | 0 |  | 0 | 0 | #DIV/0!
[18 empty] | 0 |  | 0 | 0 | #DIV/0!
[18 empty] | 0 |  | 0 | 0 | #DIV/0!
[18 empty] | 0 |  | 0 | 0 | #DIV/0!
[18 empty] | 0 |  | 0 | 0 | #DIV/0!
[18 empty] | 0 |  | 0 | 0 | #DIV/0!
[18 empty] | 0 |  | 0 | 0 | #DIV/0!
[18 empty] | 0 |  | 0 | 0 | #DIV/0!
[18 empty] | 0 |  | 0 | 0 | #DIV/0!
[18 empty] | 0 |  | 0 | 0 | #DIV/0!
[18 empty] | 0 |  | 0 | 0 | #DIV/0!
[18 empty] | 0 |  | 0 | 0 | #DIV/0!
[18 empty] | 0 |  | 0 | 0 | #DIV/0!
[18 empty] | 0 |  | 0 | 0 | #DIV/0!
[18 empty] | 0 |  | 0 | 0 | #DIV/0!
[18 empty] | 0 |  | 0 | 0 | #DIV/0!
[18 empty] | 0 |  | 0 | 0 | #DIV/0!
[18 empty] | 0 |  | 0 | 0 | #DIV/0!
[18 empty] | 0 |  | 0 | 0 | #DIV/0!
[18 empty] | 0 |  | 0 | 0 | #DIV/0!
[18 empty] | 0 |  | 0 | 0 | #DIV/0!
[18 empty] | 0 |  | 0 | 0 | #DIV/0!
[18 empty] | 0 |  | 0 | 0 | #DIV/0!
[18 empty] | 0 |  | 0 | 0 | #DIV/0!
[18 empty] | 0 |  | 0 | 0 | #DIV/0!
[18 empty] | 0 |  | 0 | 0 | #DIV/0!
[18 empty] | 0 |  | 0 | 0 | #DIV/0!
[18 empty] | 0 |  | 0 | 0 | #DIV/0!
[18 empty] | 0 |  | 0 | 0 | #DIV/0!
[18 empty] | 0 |  | 0 | 0 | #DIV/0!
[18 empty] | 0 |  | 0 | 0 | #DIV/0!
[18 empty] | 0 |  | 0 | 0 | #DIV/0!
[18 empty] | 0 |  | 0 | 0 | #DIV/0!
[18 empty] | 0 |  | 0 | 0 | #DIV/0!
[18 empty] | 0 |  | 0 | 0 | #DIV/0!
[18 empty] | 0 |  | 0 | 0 | #DIV/0!
[18 empty] | 0 |  | 0 | 0 | #DIV/0!
[18 empty] | 0 |  | 0 | 0 | #DIV/0!
[18 empty] | 0 |  | 0 | 0 | #DIV/0!
[18 empty] | 0 |  | 0 | 0 | #DIV/0!
[18 empty] | 0 |  | 0 | 0 | #DIV/0!
[18 empty] | 0 |  | 0 | 0 | #DIV/0!
[18 empty] | 0 |  | 0 | 0 | #DIV/0!
[18 empty] | 0 |  | 0 | 0 | #DIV/0!
[18 empty] | 0 |  | 0 | 0 | #DIV/0!
[18 empty] | 0 |  | 0 | 0 | #DIV/0!
[18 empty] | 0 |  | 0 | 0 | #DIV/0!
[18 empty] | 0 |  | 0 | 0 | #DIV/0!
[18 empty] | 0 |  | 0 | 0 | #DIV/0!
[18 empty] | 0 |  | 0 | 0 | #DIV/0!
[18 empty] | 0 |  | 0 | 0 | #DIV/0!
[18 empty] | 0 |  | 0 | 0 | #DIV/0!
[18 empty] | 0 |  | 0 | 0 | #DIV/0!
[18 empty] | 0 |  | 0 | 0 | #DIV/0!
[18 empty] | 0 |  | 0 | 0 | #DIV/0!
[18 empty] | 0 |  | 0 | 0 | #DIV/0!
[18 empty] | 0 |  | 0 | 0 | #DIV/0!
[18 empty] | 0 |  | 0 | 0 | #DIV/0!
[18 empty] | 0 |  | 0 | 0 | #DIV/0!
[18 empty] | 0 |  | 0 | 0 | #DIV/0!
[18 empty] | 0 |  | 0 | 0 | #DIV/0!
[18 empty] | 0 |  | 0 | 0 | #DIV/0!
[18 empty] | 0 |  | 0 | 0 | #DIV/0!
[18 empty] | 0 |  | 0 | 0 | #DIV/0!
[18 empty] | 0 |  | 0 | 0 | #DIV/0!
[18 empty] | 0 |  | 0 | 0 | #DIV/0!
[18 empty] | 0 |  | 0 | 0 | #DIV/0!
[18 empty] | 0 |  | 0 | 0 | #DIV/0!
[18 empty] | 0 |  | 0 | 0 | #DIV/0!
[18 empty] | 0 |  | 0 | 0 | #DIV/0!
[18 empty] | 0 |  | 0 | 0 | #DIV/0!
[18 empty] | 0 |  | 0 | 0 | #DIV/0!
[18 empty] | 0 |  | 0 | 0 | #DIV/0!
[18 empty] | 0 |  | 0 | 0 | #DIV/0!
[18 empty] | 0 |  | 0 | 0 | #DIV/0!
[18 empty] | 0 |  | 0 | 0 | #DIV/0!
[18 empty] | 0 |  | 0 | 0 | #DIV/0!
[18 empty] | 0 |  | 0 | 0 | #DIV/0!
[18 empty] | 0 |  | 0 | 0 | #DIV/0!
[18 empty] | 0 |  | 0 | 0 | #DIV/0!
[18 empty] | 0 |  | 0 | 0 | #DIV/0!
[18 empty] | 0 |  | 0 | 0 | #DIV/0!
[18 empty] | 0 |  | 0 | 0 | #DIV/0!
[18 empty] | 0 |  | 0 | 0 | #DIV/0!
[18 empty] | 0 |  | 0 | 0 | #DIV/0!
[18 empty] | 0 |  | 0 | 0 | #DIV/0!
[18 empty] | 0 |  | 0 | 0 | #DIV/0!
[18 empty] | 0 |  | 0 | 0 | #DIV/0!
[18 empty] | 0 |  | 0 | 0 | #DIV/0!
[18 empty] | 0 |  | 0 | 0 | #DIV/0!
[18 empty] | 0 |  | 0 | 0 | #DIV/0!
[18 empty] | 0 |  | 0 | 0 | #DIV/0!
[18 empty] | 0 |  | 0 | 0 | #DIV/0!
[18 empty] | 0 |  | 0 | 0 | #DIV/0!
[18 empty] | 0 |  | 0 | 0 | #DIV/0!
[18 empty] | 0 |  | 0 | 0 | #DIV/0!
[18 empty] | 0 |  | 0 | 0 | #DIV/0!
[18 empty] | 0 |  | 0 | 0 | #DIV/0!
[18 empty] | 0 |  | 0 | 0 | #DIV/0!
[18 empty] | 0 |  | 0 | 0 | #DIV/0!
[18 empty] | 0 |  | 0 | 0 | #DIV/0!
[18 empty] | 0 |  | 0 | 0 | #DIV/0!
[18 empty] | 0 |  | 0 | 0 | #DIV/0!
[18 empty] | 0 |  | 0 | 0 | #DIV/0!
[18 empty] | 0 |  | 0 | 0 | #DIV/0!
[18 empty] | 0 |  | 0 | 0 | #DIV/0!
[18 empty] | 0 |  | 0 | 0 | #DIV/0!
[18 empty] | 0 |  | 0 | 0 | #DIV/0!
[18 empty] | 0 |  | 0 | 0 | #DIV/0!
[18 empty] | 0 |  | 0 | 0 | #DIV/0!
[18 empty] | 0 |  | 0 | 0 | #DIV/0!
[18 empty] | 0 |  | 0 | 0 | #DIV/0!
[18 empty] | 0 |  | 0 | 0 | #DIV/0!
[18 empty] | 0 |  | 0 | 0 | #DIV/0!
[18 empty] | 0 |  | 0 | 0 | #DIV/0!
[18 empty] | 0 |  | 0 | 0 | #DIV/0!
[18 empty] | 0 |  | 0 | 0 | #DIV/0!
[18 empty] | 0 |  | 0 | 0 | #DIV/0!
[18 empty] | 0 |  | 0 | 0 | #DIV/0!
[18 empty] | 0 |  | 0 | 0 | #DIV/0!
[18 empty] | 0 |  | 0 | 0 | #DIV/0!
[18 empty] | 0 |  | 0 | 0 | #DIV/0!
[18 empty] | 0 |  | 0 | 0 | #DIV/0!
[18 empty] | 0 |  | 0 | 0 | #DIV/0!
[18 empty] | 0 |  | 0 | 0 | #DIV/0!
[18 empty] | 0 |  | 0 | 0 | #DIV/0!
[18 empty] | 0 |  | 0 | 0 | #DIV/0!
[18 empty] | 0 |  | 0 | 0 | #DIV/0!
[18 empty] | 0 |  | 0 | 0 | #DIV/0!
[18 empty] | 0 |  | 0 | 0 | #DIV/0!
[18 empty] | 0 |  | 0 | 0 | #DIV/0!
[18 empty] | 0 |  | 0 | 0 | #DIV/0!
[18 empty] | 0 |  | 0 | 0 | #DIV/0!
[18 empty] | 0 |  | 0 | 0 | #DIV/0!
[18 empty] | 0 |  | 0 | 0 | #DIV/0!
[18 empty] | 0 |  | 0 | 0 | #DIV/0!
[18 empty] | 0 |  | 0 | 0 | #DIV/0!
[18 empty] | 0 |  | 0 | 0 | #DIV/0!
[18 empty] | 0 |  | 0 | 0 | #DIV/0!
[18 empty] | 0 |  | 0 | 0 | #DIV/0!
[18 empty] | 0 |  | 0 | 0 | #DIV/0!
[18 empty] | 0 |  | 0 | 0 | #DIV/0!
[18 empty] | 0 |  | 0 | 0 | #DIV/0!
[18 empty] | 0 |  | 0 | 0 | #DIV/0!
[18 empty] | 0 |  | 0 | 0 | #DIV/0!
[18 empty] | 0 |  | 0 | 0 | #DIV/0!
[18 empty] | 0 |  | 0 | 0 | #DIV/0!
[18 empty] | 0 |  | 0 | 0 | #DIV/0!
[18 empty] | 0 |  | 0 | 0 | #DIV/0!
[18 empty] | 0 |  | 0 | 0 | #DIV/0!
[18 empty] | 0 |  | 0 | 0 | #DIV/0!
[18 empty] | 0 |  | 0 | 0 | #DIV/0!
[18 empty] | 0 |  | 0 | 0 | #DIV/0!
[18 empty] | 0 |  | 0 | 0 | #DIV/0!
[18 empty] | 0 |  | 0 | 0 | #DIV/0!
[18 empty] | 0 |  | 0 | 0 | #DIV/0!
[18 empty] | 0 |  | 0 | 0 | #DIV/0!
[18 empty] | 0 |  | 0 | 0 | #DIV/0!
[18 empty] | 0 |  | 0 | 0 | #DIV/0!
[18 empty] | 0 |  | 0 | 0 | #DIV/0!
[18 empty] | 0 |  | 0 | 0 | #DIV/0!
[18 empty] | 0 |  | 0 | 0 | #DIV/0!
[18 empty] | 0 |  | 0 | 0 | #DIV/0!
[18 empty] | 0 |  | 0 | 0 | #DIV/0!
[18 empty] | 0 |  | 0 | 0 | #DIV/0!
[18 empty] | 0 |  | 0 | 0 | #DIV/0!
[18 empty] | 0 |  | 0 | 0 | #DIV/0!
[18 empty] | 0 |  | 0 | 0 | #DIV/0!
[18 empty] | 0 |  | 0 | 0 | #DIV/0!
[18 empty] | 0 |  | 0 | 0 | #DIV/0!
[18 empty] | 0 |  | 0 | 0 | #DIV/0!
[18 empty] | 0 |  | 0 | 0 | #DIV/0!
[18 empty] | 0 |  | 0 | 0 | #DIV/0!
[18 empty] | 0 |  | 0 | 0 | #DIV/0!
[18 empty] | 0 |  | 0 | 0 | #DIV/0!
[18 empty] | 0 |  | 0 | 0 | #DIV/0!
[18 empty] | 0 |  | 0 | 0 | #DIV/0!
[18 empty] | 0 |  | 0 | 0 | #DIV/0!
[18 empty] | 0 |  | 0 | 0 | #DIV/0!
[18 empty] | 0 |  | 0 | 0 | #DIV/0!
[18 empty] | 0 |  | 0 | 0 | #DIV/0!
[18 empty] | 0 |  | 0 | 0 | #DIV/0!
[18 empty] | 0 |  | 0 | 0 | #DIV/0!
[18 empty] | 0 |  | 0 | 0 | #DIV/0!
[18 empty] | 0 |  | 0 | 0 | #DIV/0!
[18 empty] | 0 |  | 0 | 0 | #DIV/0!
[18 empty] | 0 |  | 0 | 0 | #DIV/0!
[18 empty] | 0 |  | 0 | 0 | #DIV/0!
[18 empty] | 0 |  | 0 | 0 | #DIV/0!
[18 empty] | 0 |  | 0 | 0 | #DIV/0!
[18 empty] | 0 |  | 0 | 0 | #DIV/0!
[18 empty] | 0 |  | 0 | 0 | #DIV/0!
[18 empty] | 0 |  | 0 | 0 | #DIV/0!
[18 empty] | 0 |  | 0 | 0 | #DIV/0!
[18 empty] | 0 |  | 0 | 0 | #DIV/0!
[18 empty] | 0 |  | 0 | 0 | #DIV/0!
[18 empty] | 0 |  | 0 | 0 | #DIV/0!
[18 empty] | 0 |  | 0 | 0 | #DIV/0!
[18 empty] | 0 |  | 0 | 0 | #DIV/0!
[18 empty] | 0 |  | 0 | 0 | #DIV/0!
[18 empty] | 0 |  | 0 | 0 | #DIV/0!
[18 empty] | 0 |  | 0 | 0 | #DIV/0!
[18 empty] | 0 |  | 0 | 0 | #DIV/0!
[18 empty] | 0 |  | 0 | 0 | #DIV/0!
[18 empty] | 0 |  | 0 | 0 | #DIV/0!
[18 empty] | 0 |  | 0 | 0 | #DIV/0!
[18 empty] | 0 |  | 0 | 0 | #DIV/0!
[18 empty] | 0 |  | 0 | 0 | #DIV/0!
[18 empty] | 0 |  | 0 | 0 | #DIV/0!
[18 empty] | 0 |  | 0 | 0 | #DIV/0!
[18 empty] | 0 |  | 0 | 0 | #DIV/0!
[18 empty] | 0 |  | 0 | 0 | #DIV/0!
[18 empty] | 0 |  | 0 | 0 | #DIV/0!
[18 empty] | 0 |  | 0 | 0 | #DIV/0!
[18 empty] | 0 |  | 0 | 0 | #DIV/0!
[18 empty] | 0 |  | 0 | 0 | #DIV/0!
[18 empty] | 0 |  | 0 | 0 | #DIV/0!
[18 empty] | 0 |  | 0 | 0 | #DIV/0!
[18 empty] | 0 |  | 0 | 0 | #DIV/0!
[18 empty] | 0 |  | 0 | 0 | #DIV/0!
[18 empty] | 0 |  | 0 | 0 | #DIV/0!
[18 empty] | 0 |  | 0 | 0 | #DIV/0!
[18 empty] | 0 |  | 0 | 0 | #DIV/0!
[18 empty] | 0 |  | 0 | 0 | #DIV/0!
[18 empty] | 0 |  | 0 | 0 | #DIV/0!
[18 empty] | 0 |  | 0 | 0 | #DIV/0!
[18 empty] | 0 |  | 0 | 0 | #DIV/0!
[18 empty] | 0 |  | 0 | 0 | #DIV/0!
[18 empty] | 0 |  | 0 | 0 | #DIV/0!
[18 empty] | 0 |  | 0 | 0 | #DIV/0!
[18 empty] | 0 |  | 0 | 0 | #DIV/0!
[18 empty] | 0 |  | 0 | 0 | #DIV/0!
[18 empty] | 0 |  | 0 | 0 | #DIV/0!
[18 empty] | 0 |  | 0 | 0 | #DIV/0!
[18 empty] | 0 |  | 0 | 0 | #DIV/0!
[18 empty] | 0 |  | 0 | 0 | #DIV/0!
[18 empty] | 0 |  | 0 | 0 | #DIV/0!
[18 empty] | 0 |  | 0 | 0 | #DIV/0!
[18 empty] | 0 |  | 0 | 0 | #DIV/0!
[18 empty] | 0 |  | 0 | 0 | #DIV/0!
[18 empty] | 0 |  | 0 | 0 | #DIV/0!
[18 empty] | 0 |  | 0 | 0 | #DIV/0!
[18 empty] | 0 |  | 0 | 0 | #DIV/0!
[18 empty] | 0 |  | 0 | 0 | #DIV/0!
[18 empty] | 0 |  | 0 | 0 | #DIV/0!
[18 empty] | 0 |  | 0 | 0 | #DIV/0!
[18 empty] | 0 |  | 0 | 0 | #DIV/0!
[18 empty] | 0 |  | 0 | 0 | #DIV/0!
[18 empty] | 0 |  | 0 | 0 | #DIV/0!
[18 empty] | 0 |  | 0 | 0 | #DIV/0!
[18 empty] | 0 |  | 0 | 0 | #DIV/0!
[18 empty] | 0 |  | 0 | 0 | #DIV/0!
[18 empty] | 0 |  | 0 | 0 | #DIV/0!
[18 empty] | 0 |  | 0 | 0 | #DIV/0!
[18 empty] | 0 |  | 0 | 0 | #DIV/0!
[18 empty] | 0 |  | 0 | 0 | #DIV/0!
[18 empty] | 0 |  | 0 | 0 | #DIV/0!
[18 empty] | 0 |  | 0 | 0 | #DIV/0!
[18 empty] | 0 |  | 0 | 0 | #DIV/0!
[18 empty] | 0 |  | 0 | 0 | #DIV/0!
[18 empty] | 0 |  | 0 | 0 | #DIV/0!
[18 empty] | 0 |  | 0 | 0 | #DIV/0!
[18 empty] | 0 |  | 0 | 0 | #DIV/0!
[18 empty] | 0 |  | 0 | 0 | #DIV/0!
[18 empty] | 0 |  | 0 | 0 | #DIV/0!
[18 empty] | 0 |  | 0 | 0 | #DIV/0!
[18 empty] | 0 |  | 0 | 0 | #DIV/0!
[18 empty] | 0 |  | 0 | 0 | #DIV/0!
[18 empty] | 0 |  | 0 | 0 | #DIV/0!
[18 empty] | 0 |  | 0 | 0 | #DIV/0!
[18 empty] | 0 |  | 0 | 0 | #DIV/0!
[18 empty] | 0 |  | 0 | 0 | #DIV/0!
[18 empty] | 0 |  | 0 | 0 | #DIV/0!
[18 empty] | 0 |  | 0 | 0 | #DIV/0!
[18 empty] | 0 |  | 0 | 0 | #DIV/0!
[18 empty] | 0 |  | 0 | 0 | #DIV/0!
[18 empty] | 0 |  | 0 | 0 | #DIV/0!
[18 empty] | 0 |  | 0 | 0 | #DIV/0!
[18 empty] | 0 |  | 0 | 0 | #DIV/0!
[18 empty] | 0 |  | 0 | 0 | #DIV/0!
[18 empty] | 0 |  | 0 | 0 | #DIV/0!
[18 empty] | 0 |  | 0 | 0 | #DIV/0!
[18 empty] | 0 |  | 0 | 0 | #DIV/0!
[18 empty] | 0 |  | 0 | 0 | #DIV/0!
[18 empty] | 0 |  | 0 | 0 | #DIV/0!
[18 empty] | 0 |  | 0 | 0 | #DIV/0!
[18 empty] | 0 |  | 0 | 0 | #DIV/0!
[18 empty] | 0 |  | 0 | 0 | #DIV/0!
[18 empty] | 0 |  | 0 | 0 | #DIV/0!
[18 empty] | 0 |  | 0 | 0 | #DIV/0!
[18 empty] | 0 |  | 0 | 0 | #DIV/0!
[18 empty] | 0 |  | 0 | 0 | #DIV/0!
[18 empty] | 0 |  | 0 | 0 | #DIV/0!
[18 empty] | 0 |  | 0 | 0 | #DIV/0!
[18 empty] | 0 |  | 0 | 0 | #DIV/0!
[18 empty] | 0 |  | 0 | 0 | #DIV/0!
[18 empty] | 0 |  | 0 | 0 | #DIV/0!
[18 empty] | 0 |  | 0 | 0 | #DIV/0!
[18 empty] | 0 |  | 0 | 0 | #DIV/0!
[18 empty] | 0 |  | 0 | 0 | #DIV/0!
[18 empty] | 0 |  | 0 | 0 | #DIV/0!
[18 empty] | 0 |  | 0 | 0 | #DIV/0!
[18 empty] | 0 |  | 0 | 0 | #DIV/0!
[18 empty] | 0 |  | 0 | 0 | #DIV/0!
[18 empty] | 0 |  | 0 | 0 | #DIV/0!
[18 empty] | 0 |  | 0 | 0 | #DIV/0!
[18 empty] | 0 |  | 0 | 0 | #DIV/0!
[18 empty] | 0 |  | 0 | 0 | #DIV/0!
[18 empty] | 0 |  | 0 | 0 | #DIV/0!
[18 empty] | 0 |  | 0 | 0 | #DIV/0!
[18 empty] | 0 |  | 0 | 0 | #DIV/0!
[18 empty] | 0 |  | 0 | 0 | #DIV/0!
[18 empty] | 0 |  | 0 | 0 | #DIV/0!
[18 empty] | 0 |  | 0 | 0 | #DIV/0!
[18 empty] | 0 |  | 0 | 0 | #DIV/0!
[18 empty] | 0 |  | 0 | 0 | #DIV/0!
[18 empty] | 0 |  | 0 | 0 | #DIV/0!
[18 empty] | 0 |  | 0 | 0 | #DIV/0!
[18 empty] | 0 |  | 0 | 0 | #DIV/0!
[18 empty] | 0 |  | 0 | 0 | #DIV/0!
[18 empty] | 0 |  | 0 | 0 | #DIV/0!
[18 empty] | 0 |  | 0 | 0 | #DIV/0!
[18 empty] | 0 |  | 0 | 0 | #DIV/0!
[18 empty] | 0 |  | 0 | 0 | #DIV/0!
[18 empty] | 0 |  | 0 | 0 | #DIV/0!
[18 empty] | 0 |  | 0 | 0 | #DIV/0!
[18 empty] | 0 |  | 0 | 0 | #DIV/0!
[18 empty] | 0 |  | 0 | 0 | #DIV/0!
[18 empty] | 0 |  | 0 | 0 | #DIV/0!
[18 empty] | 0 |  | 0 | 0 | #DIV/0!
[18 empty] | 0 |  | 0 | 0 | #DIV/0!
[18 empty] | 0 |  | 0 | 0 | #DIV/0!
[18 empty] | 0 |  | 0 | 0 | #DIV/0!
[18 empty] | 0 |  | 0 | 0 | #DIV/0!
[18 empty] | 0 |  | 0 | 0 | #DIV/0!
[18 empty] | 0 |  | 0 | 0 | #DIV/0!
[18 empty] | 0 |  | 0 | 0 | #DIV/0!
[18 empty] | 0 |  | 0 | 0 | #DIV/0!
[18 empty] | 0 |  | 0 | 0 | #DIV/0!
[18 empty] | 0 |  | 0 | 0 | #DIV/0!
[18 empty] | 0 |  | 0 | 0 | #DIV/0!
[18 empty] | 0 |  | 0 | 0 | #DIV/0!
[18 empty] | 0 |  | 0 | 0 | #DIV/0!
[18 empty] | 0 |  | 0 | 0 | #DIV/0!
[18 empty] | 0 |  | 0 | 0 | #DIV/0!
[18 empty] | 0 |  | 0 | 0 | #DIV/0!
[18 empty] | 0 |  | 0 | 0 | #DIV/0!
[18 empty] | 0 |  | 0 | 0 | #DIV/0!
[18 empty] | 0 |  | 0 | 0 | #DIV/0!
[18 empty] | 0 |  | 0 | 0 | #DIV/0!
[18 empty] | 0 |  | 0 | 0 | #DIV/0!
[18 empty] | 0 |  | 0 | 0 | #DIV/0!
[18 empty] | 0 |  | 0 | 0 | #DIV/0!
[18 empty] | 0 |  | 0 | 0 | #DIV/0!
[18 empty] | 0 |  | 0 | 0 | #DIV/0!
[18 empty] | 0 |  | 0 | 0 | #DIV/0!
[18 empty] | 0 |  | 0 | 0 | #DIV/0!
[18 empty] | 0 |  | 0 | 0 | #DIV/0!
[18 empty] | 0 |  | 0 | 0 | #DIV/0!
[18 empty] | 0 |  | 0 | 0 | #DIV/0!
[18 empty] | 0 |  | 0 | 0 | #DIV/0!
[18 empty] | 0 |  | 0 | 0 | #DIV/0!
[18 empty] | 0 |  | 0 | 0 | #DIV/0!
[18 empty] | 0 |  | 0 | 0 | #DIV/0!
[18 empty] | 0 |  | 0 | 0 | #DIV/0!
[18 empty] | 0 |  | 0 | 0 | #DIV/0!
[18 empty] | 0 |  | 0 | 0 | #DIV/0!
[18 empty] | 0 |  | 0 | 0 | #DIV/0!
[18 empty] | 0 |  | 0 | 0 | #DIV/0!
[18 empty] | 0 |  | 0 | 0 | #DIV/0!
[18 empty] | 0 |  | 0 | 0 | #DIV/0!
[18 empty] | 0 |  | 0 | 0 | #DIV/0!
[18 empty] | 0 |  | 0 | 0 | #DIV/0!
[18 empty] | 0 |  | 0 | 0 | #DIV/0!
[18 empty] | 0 |  | 0 | 0 | #DIV/0!
[18 empty] | 0 |  | 0 | 0 | #DIV/0!
[18 empty] | 0 |  | 0 | 0 | #DIV/0!
[18 empty] | 0 |  | 0 | 0 | #DIV/0!
[18 empty] | 0 |  | 0 | 0 | #DIV/0!
[18 empty] | 0 |  | 0 | 0 | #DIV/0!
[18 empty] | 0 |  | 0 | 0 | #DIV/0!
[18 empty] | 0 |  | 0 | 0 | #DIV/0!
[18 empty] | 0 |  | 0 | 0 | #DIV/0!
[18 empty] | 0 |  | 0 | 0 | #DIV/0!
[18 empty] | 0 |  | 0 | 0 | #DIV/0!
[18 empty] | 0 |  | 0 | 0 | #DIV/0!
[18 empty] | 0 |  | 0 | 0 | #DIV/0!
[18 empty] | 0 |  | 0 | 0 | #DIV/0!
[18 empty] | 0 |  | 0 | 0 | #DIV/0!
[18 empty] | 0 |  | 0 | 0 | #DIV/0!
[18 empty] | 0 |  | 0 | 0 | #DIV/0!
[18 empty] | 0 |  | 0 | 0 | #DIV/0!
[18 empty] | 0 |  | 0 | 0 | #DIV/0!
[18 empty] | 0 |  | 0 | 0 | #DIV/0!
[18 empty] | 0 |  | 0 | 0 | #DIV/0!
[18 empty] | 0 |  | 0 | 0 | #DIV/0!
[18 empty] | 0 |  | 0 | 0 | #DIV/0!
[18 empty] | 0 |  | 0 | 0 | #DIV/0!
[18 empty] | 0 |  | 0 | 0 | #DIV/0!
[18 empty] | 0 |  | 0 | 0 | #DIV/0!
[18 empty] | 0 |  | 0 | 0 | #DIV/0!
[18 empty] | 0 |  | 0 | 0 | #DIV/0!
[18 empty] | 0 |  | 0 | 0 | #DIV/0!
[18 empty] | 0 |  | 0 | 0 | #DIV/0!
[18 empty] | 0 |  | 0 | 0 | #DIV/0!
[18 empty] | 0 |  | 0 | 0 | #DIV/0!
[18 empty] | 0 |  | 0 | 0 | #DIV/0!
[18 empty] | 0 |  | 0 | 0 | #DIV/0!
[18 empty] | 0 |  | 0 | 0 | #DIV/0!
[18 empty] | 0 |  | 0 | 0 | #DIV/0!
[18 empty] | 0 |  | 0 | 0 | #DIV/0!
[18 empty] | 0 |  | 0 | 0 | #DIV/0!
[18 empty] | 0 |  | 0 | 0 | #DIV/0!
[18 empty] | 0 |  | 0 | 0 | #DIV/0!
[18 empty] | 0 |  | 0 | 0 | #DIV/0!
[18 empty] | 0 |  | 0 | 0 | #DIV/0!
[18 empty] | 0 |  | 0 | 0 | #DIV/0!
[18 empty] | 0 |  | 0 | 0 | #DIV/0!
[18 empty] | 0 |  | 0 | 0 | #DIV/0!
[18 empty] | 0 |  | 0 | 0 | #DIV/0!
[18 empty] | 0 |  | 0 | 0 | #DIV/0!
[18 empty] | 0 |  | 0 | 0 | #DIV/0!
[18 empty] | 0 |  | 0 | 0 | #DIV/0!
[18 empty] | 0 |  | 0 | 0 | #DIV/0!
[18 empty] | 0 |  | 0 | 0 | #DIV/0!
[18 empty] | 0 |  | 0 | 0 | #DIV/0!
[18 empty] | 0 |  | 0 | 0 | #DIV/0!
[18 empty] | 0 |  | 0 | 0 | #DIV/0!
[18 empty] | 0 |  | 0 | 0 | #DIV/0!
[18 empty] | 0 |  | 0 | 0 | #DIV/0!
[18 empty] | 0 |  | 0 | 0 | #DIV/0!
[18 empty] | 0 |  | 0 | 0 | #DIV/0!
[18 empty] | 0 |  | 0 | 0 | #DIV/0!
[18 empty] | 0 |  | 0 | 0 | #DIV/0!
[18 empty] | 0 |  | 0 | 0 | #DIV/0!
[18 empty] | 0 |  | 0 | 0 | #DIV/0!
[18 empty] | 0 |  | 0 | 0 | #DIV/0!
[18 empty] | 0 |  | 0 | 0 | #DIV/0!
[18 empty] | 0 |  | 0 | 0 | #DIV/0!
[18 empty] | 0 |  | 0 | 0 | #DIV/0!
[18 empty] | 0 |  | 0 | 0 | #DIV/0!
[18 empty] | 0 |  | 0 | 0 | #DIV/0!
[18 empty] | 0 |  | 0 | 0 | #DIV/0!
[18 empty] | 0 |  | 0 | 0 | #DIV/0!
[18 empty] | 0 |  | 0 | 0 | #DIV/0!
[18 empty] | 0 |  | 0 | 0 | #DIV/0!
[18 empty] | 0 |  | 0 | 0 | #DIV/0!
[18 empty] | 0 |  | 0 | 0 | #DIV/0!
[18 empty] | 0 |  | 0 | 0 | #DIV/0!
[18 empty] | 0 |  | 0 | 0 | #DIV/0!
[18 empty] | 0 |  | 0 | 0 | #DIV/0!
[18 empty] | 0 |  | 0 | 0 | #DIV/0!
[18 empty] | 0 |  | 0 | 0 | #DIV/0!
[18 empty] | 0 |  | 0 | 0 | #DIV/0!
[18 empty] | 0 |  | 0 | 0 | #DIV/0!
[18 empty] | 0 |  | 0 | 0 | #DIV/0!
[18 empty] | 0 |  | 0 | 0 | #DIV/0!
[18 empty] | 0 |  | 0 | 0 | #DIV/0!
[18 empty] | 0 |  | 0 | 0 | #DIV/0!
[18 empty] | 0 |  | 0 | 0 | #DIV/0!
[18 empty] | 0 |  | 0 | 0 | #DIV/0!
[18 empty] | 0 |  | 0 | 0 | #DIV/0!
[18 empty] | 0 |  | 0 | 0 | #DIV/0!
[18 empty] | 0 |  | 0 | 0 | #DIV/0!
[18 empty] | 0 |  | 0 | 0 | #DIV/0!
[18 empty] | 0 |  | 0 | 0 | #DIV/0!
[18 empty] | 0 |  | 0 | 0 | #DIV/0!
[18 empty] | 0 |  | 0 | 0 | #DIV/0!
[18 empty] | 0 |  | 0 | 0 | #DIV/0!
[18 empty] | 0 |  | 0 | 0 | #DIV/0!
[18 empty] | 0 |  | 0 | 0 | #DIV/0!
[18 empty] | 0 |  | 0 | 0 | #DIV/0!
[18 empty] | 0 |  | 0 | 0 | #DIV/0!
[18 empty] | 0 |  | 0 | 0 | #DIV/0!
[18 empty] | 0 |  | 0 | 0 | #DIV/0!
[18 empty] | 0 |  | 0 | 0 | #DIV/0!
[18 empty] | 0 |  | 0 | 0 | #DIV/0!
[18 empty] | 0 |  | 0 | 0 | #DIV/0!
[18 empty] | 0 |  | 0 | 0 | #DIV/0!
[18 empty] | 0 |  | 0 | 0 | #DIV/0!
[18 empty] | 0 |  | 0 | 0 | #DIV/0!
[18 empty] | 0 |  | 0 | 0 | #DIV/0!
[18 empty] | 0 |  | 0 | 0 | #DIV/0!
[18 empty] | 0 |  | 0 | 0 | #DIV/0!
[18 empty] | 0 |  | 0 | 0 | #DIV/0!
[18 empty] | 0 |  | 0 | 0 | #DIV/0!
[18 empty] | 0 |  | 0 | 0 | #DIV/0!
[18 empty] | 0 |  | 0 | 0 | #DIV/0!
[18 empty] | 0 |  | 0 | 0 | #DIV/0!
[18 empty] | 0 |  | 0 | 0 | #DIV/0!
[18 empty] | 0 |  | 0 | 0 | #DIV/0!
[18 empty] | 0 |  | 0 | 0 | #DIV/0!
[18 empty] | 0 |  | 0 | 0 | #DIV/0!
[18 empty] | 0 |  | 0 | 0 | #DIV/0!
[18 empty] | 0 |  | 0 | 0 | #DIV/0!
[18 empty] | 0 |  | 0 | 0 | #DIV/0!
[18 empty] | 0 |  | 0 | 0 | #DIV/0!
[18 empty] | 0 |  | 0 | 0 | #DIV/0!
[18 empty] | 0 |  | 0 | 0 | #DIV/0!
[18 empty] | 0 |  | 0 | 0 | #DIV/0!
[18 empty] | 0 |  | 0 | 0 | #DIV/0!
[18 empty] | 0 |  | 0 | 0 | #DIV/0!
[18 empty] | 0 |  | 0 | 0 | #DIV/0!
[18 empty] | 0 |  | 0 | 0 | #DIV/0!
[18 empty] | 0 |  | 0 | 0 | #DIV/0!
[18 empty] | 0 |  | 0 | 0 | #DIV/0!
[18 empty] | 0 |  | 0 | 0 | #DIV/0!
[18 empty] | 0 |  | 0 | 0 | #DIV/0!
[18 empty] | 0 |  | 0 | 0 | #DIV/0!
[18 empty] | 0 |  | 0 | 0 | #DIV/0!
[18 empty] | 0 |  | 0 | 0 | #DIV/0!
[18 empty] | 0 |  | 0 | 0 | #DIV/0!
[18 empty] | 0 |  | 0 | 0 | #DIV/0!
[18 empty] | 0 |  | 0 | 0 | #DIV/0!
[18 empty] | 0 |  | 0 | 0 | #DIV/0!
[18 empty] | 0 |  | 0 | 0 | #DIV/0!
[18 empty] | 0 |  | 0 | 0 | #DIV/0!
[18 empty] | 0 |  | 0 | 0 | #DIV/0!
[18 empty] | 0 |  | 0 | 0 | #DIV/0!
[18 empty] | 0 |  | 0 | 0 | #DIV/0!
[18 empty] | 0 |  | 0 | 0 | #DIV/0!
[18 empty] | 0 |  | 0 | 0 | #DIV/0!
[18 empty] | 0 |  | 0 | 0 | #DIV/0!
[18 empty] | 0 |  | 0 | 0 | #DIV/0!
[18 empty] | 0 |  | 0 | 0 | #DIV/0!
[18 empty] | 0 |  | 0 | 0 | #DIV/0!
[18 empty] | 0 |  | 0 | 0 | #DIV/0!
[18 empty] | 0 |  | 0 | 0 | #DIV/0!
[18 empty] | 0 |  | 0 | 0 | #DIV/0!
[18 empty] | 0 |  | 0 | 0 | #DIV/0!
[18 empty] | 0 |  | 0 | 0 | #DIV/0!
[18 empty] | 0 |  | 0 | 0 | #DIV/0!
[18 empty] | 0 |  | 0 | 0 | #DIV/0!
[18 empty] | 0 |  | 0 | 0 | #DIV/0!
[18 empty] | 0 |  | 0 | 0 | #DIV/0!
[18 empty] | 0 |  | 0 | 0 | #DIV/0!
[18 empty] | 0 |  | 0 | 0 | #DIV/0!
[18 empty] | 0 |  | 0 | 0 | #DIV/0!
[18 empty] | 0 |  | 0 | 0 | #DIV/0!
[18 empty] | 0 |  | 0 | 0 | #DIV/0!
[18 empty] | 0 |  | 0 | 0 | #DIV/0!
[18 empty] | 0 |  | 0 | 0 | #DIV/0!
[18 empty] | 0 |  | 0 | 0 | #DIV/0!
[18 empty] | 0 |  | 0 | 0 | #DIV/0!
[18 empty] | 0 |  | 0 | 0 | #DIV/0!
[18 empty] | 0 |  | 0 | 0 | #DIV/0!
[18 empty] | 0 |  | 0 | 0 | #DIV/0!
[18 empty] | 0 |  | 0 | 0 | #DIV/0!
[18 empty] | 0 |  | 0 | 0 | #DIV/0!
[18 empty] | 0 |  | 0 | 0 | #DIV/0!
[18 empty] | 0 |  | 0 | 0 | #DIV/0!
[18 empty] | 0 |  | 0 | 0 | #DIV/0!
[18 empty] | 0 |  | 0 | 0 | #DIV/0!
[18 empty] | 0 |  | 0 | 0 | #DIV/0!
[18 empty] | 0 |  | 0 | 0 | #DIV/0!
[18 empty] | 0 |  | 0 | 0 | #DIV/0!
[18 empty] | 0 |  | 0 | 0 | #DIV/0!
[18 empty] | 0 |  | 0 | 0 | #DIV/0!
[18 empty] | 0 |  | 0 | 0 | #DIV/0!
[18 empty] | 0 |  | 0 | 0 | #DIV/0!
[18 empty] | 0 |  | 0 | 0 | #DIV/0!
[18 empty] | 0 |  | 0 | 0 | #DIV/0!
[18 empty] | 0 |  | 0 | 0 | #DIV/0!
[18 empty] | 0 |  | 0 | 0 | #DIV/0!
[18 empty] | 0 |  | 0 | 0 | #DIV/0!
[18 empty] | 0 |  | 0 | 0 | #DIV/0!
[18 empty] | 0 |  | 0 | 0 | #DIV/0!
[18 empty] | 0 |  | 0 | 0 | #DIV/0!
[18 empty] | 0 |  | 0 | 0 | #DIV/0!
[18 empty] | 0 |  | 0 | 0 | #DIV/0!
[18 empty] | 0 |  | 0 | 0 | #DIV/0!
[18 empty] | 0 |  | 0 | 0 | #DIV/0!
[18 empty] | 0 |  | 0 | 0 | #DIV/0!
[18 empty] | 0 |  | 0 | 0 | #DIV/0!
[18 empty] | 0 |  | 0 | 0 | #DIV/0!
[18 empty] | 0 |  | 0 | 0 | #DIV/0!
[18 empty] | 0 |  | 0 | 0 | #DIV/0!
[18 empty] | 0 |  | 0 | 0 | #DIV/0!
[18 empty] | 0 |  | 0 | 0 | #DIV/0!
[18 empty] | 0 |  | 0 | 0 | #DIV/0!
[18 empty] | 0 |  | 0 | 0 | #DIV/0!
[18 empty] | 0 |  | 0 | 0 | #DIV/0!
[18 empty] | 0 |  | 0 | 0 | #DIV/0!
[18 empty] | 0 |  | 0 | 0 | #DIV/0!
[18 empty] | 0 |  | 0 | 0 | #DIV/0!
[18 empty] | 0 |  | 0 | 0 | #DIV/0!
[18 empty] | 0 |  | 0 | 0 | #DIV/0!
[18 empty] | 0 |  | 0 | 0 | #DIV/0!
[18 empty] | 0 |  | 0 | 0 | #DIV/0!
[18 empty] | 0 |  | 0 | 0 | #DIV/0!
[18 empty] | 0 |  | 0 | 0 | #DIV/0!
[18 empty] | 0 |  | 0 | 0 | #DIV/0!
[18 empty] | 0 |  | 0 | 0 | #DIV/0!
[18 empty] | 0 |  | 0 | 0 | #DIV/0!
[18 empty] | 0 |  | 0 | 0 | #DIV/0!
[18 empty] | 0 |  | 0 | 0 | #DIV/0!
[18 empty] | 0 |  | 0 | 0 | #DIV/0!
[18 empty] | 0 |  | 0 | 0 | #DIV/0!
[18 empty] | 0 |  | 0 | 0 | #DIV/0!
[18 empty] | 0 |  | 0 | 0 | #DIV/0!
[18 empty] | 0 |  | 0 | 0 | #DIV/0!
[18 empty] | 0 |  | 0 | 0 | #DIV/0!
[18 empty] | 0 |  | 0 | 0 | #DIV/0!
[18 empty] | 0 |  | 0 | 0 | #DIV/0!
[18 empty] | 0 |  | 0 | 0 | #DIV/0!
[18 empty] | 0 |  | 0 | 0 | #DIV/0!
[18 empty] | 0 |  | 0 | 0 | #DIV/0!
[18 empty] | 0 |  | 0 | 0 | #DIV/0!
[18 empty] | 0 |  | 0 | 0 | #DIV/0!
[18 empty] | 0 |  | 0 | 0 | #DIV/0!
[18 empty] | 0 |  | 0 | 0 | #DIV/0!
[18 empty] | 0 |  | 0 | 0 | #DIV/0!
[18 empty] | 0 |  | 0 | 0 | #DIV/0!
[18 empty] | 0 |  | 0 | 0 | #DIV/0!
[18 empty] | 0 |  | 0 | 0 | #DIV/0!
[18 empty] | 0 |  | 0 | 0 | #DIV/0!
[18 empty] | 0 |  | 0 | 0 | #DIV/0!
[18 empty] | 0 |  | 0 | 0 | #DIV/0!
[18 empty] | 0 |  | 0 | 0 | #DIV/0!
[18 empty] | 0 |  | 0 | 0 | #DIV/0!
[18 empty] | 0 |  | 0 | 0 | #DIV/0!
[18 empty] | 0 |  | 0 | 0 | #DIV/0!
[18 empty] | 0 |  | 0 | 0 | #DIV/0!
[18 empty] | 0 |  | 0 | 0 | #DIV/0!
[18 empty] | 0 |  | 0 | 0 | #DIV/0!
[18 empty] | 0 |  | 0 | 0 | #DIV/0!
[18 empty] | 0 |  | 0 | 0 | #DIV/0!
[18 empty] | 0 |  | 0 | 0 | #DIV/0!
[18 empty] | 0 |  | 0 | 0 | #DIV/0!
[18 empty] | 0 |  | 0 | 0 | #DIV/0!
[18 empty] | 0 |  | 0 | 0 | #DIV/0!
[18 empty] | 0 |  | 0 | 0 | #DIV/0!
[18 empty] | 0 |  | 0 | 0 | #DIV/0!
[18 empty] | 0 |  | 0 | 0 | #DIV/0!
[18 empty] | 0 |  | 0 | 0 | #DIV/0!
[18 empty] | 0 |  | 0 | 0 | #DIV/0!
[18 empty] | 0 |  | 0 | 0 | #DIV/0!
[18 empty] | 0 |  | 0 | 0 | #DIV/0!
[18 empty] | 0 |  | 0 | 0 | #DIV/0!
[18 empty] | 0 |  | 0 | 0 | #DIV/0!
[18 empty] | 0 |  | 0 | 0 | #DIV/0!
[18 empty] | 0 |  | 0 | 0 | #DIV/0!
[18 empty] | 0 |  | 0 | 0 | #DIV/0!
[18 empty] | 0 |  | 0 | 0 | #DIV/0!
[18 empty] | 0 |  | 0 | 0 | #DIV/0!
[18 empty] | 0 |  | 0 | 0 | #DIV/0!
[18 empty] | 0 |  | 0 | 0 | #DIV/0!
[18 empty] | 0 |  | 0 | 0 | #DIV/0!
[18 empty] | 0 |  | 0 | 0 | #DIV/0!
[18 empty] | 0 |  | 0 | 0 | #DIV/0!
[18 empty] | 0 |  | 0 | 0 | #DIV/0!
[18 empty] | 0 |  | 0 | 0 | #DIV/0!
[18 empty] | 0 |  | 0 | 0 | #DIV/0!
[18 empty] | 0 |  | 0 | 0 | #DIV/0!
[18 empty] | 0 |  | 0 | 0 | #DIV/0!
[18 empty] | 0 |  | 0 | 0 | #DIV/0!
[18 empty] | 0 |  | 0 | 0 | #DIV/0!
[18 empty] | 0 |  | 0 | 0 | #DIV/0!
[18 empty] | 0 |  | 0 | 0 | #DIV/0!
[18 empty] | 0 |  | 0 | 0 | #DIV/0!
[18 empty] | 0 |  | 0 | 0 | #DIV/0!
[18 empty] | 0 |  | 0 | 0 | #DIV/0!
[18 empty] | 0 |  | 0 | 0 | #DIV/0!
[18 empty] | 0 |  | 0 | 0 | #DIV/0!
[18 empty] | 0 |  | 0 | 0 | #DIV/0!
[18 empty] | 0 |  | 0 | 0 | #DIV/0!
[18 empty] | 0 |  | 0 | 0 | #DIV/0!
[18 empty] | 0 |  | 0 | 0 | #DIV/0!
[18 empty] | 0 |  | 0 | 0 | #DIV/0!
[18 empty] | 0 |  | 0 | 0 | #DIV/0!
[18 empty] | 0 |  | 0 | 0 | #DIV/0!
[18 empty] | 0 |  | 0 | 0 | #DIV/0!
[18 empty] | 0 |  | 0 | 0 | #DIV/0!
[18 empty] | 0 |  | 0 | 0 | #DIV/0!
[18 empty] | 0 |  | 0 | 0 | #DIV/0!
[18 empty] | 0 |  | 0 | 0 | #DIV/0!
[18 empty] | 0 |  | 0 | 0 | #DIV/0!
[18 empty] | 0 |  | 0 | 0 | #DIV/0!
[18 empty] | 0 |  | 0 | 0 | #DIV/0!
[18 empty] | 0 |  | 0 | 0 | #DIV/0!
[18 empty] | 0 |  | 0 | 0 | #DIV/0!
[18 empty] | 0 |  | 0 | 0 | #DIV/0!
[18 empty] | 0 |  | 0 | 0 | #DIV/0!
[18 empty] | 0 |  | 0 | 0 | #DIV/0!
[18 empty] | 0 |  | 0 | 0 | #DIV/0!
[18 empty] | 0 |  | 0 | 0 | #DIV/0!
[18 empty] | 0 |  | 0 | 0 | #DIV/0!
[18 empty] | 0 |  | 0 | 0 | #DIV/0!
[18 empty] | 0 |  | 0 | 0 | #DIV/0!
[18 empty] | 0 |  | 0 | 0 | #DIV/0!
[18 empty] | 0 |  | 0 | 0 | #DIV/0!
[18 empty] | 0 |  | 0 | 0 | #DIV/0!
[18 empty] | 0 |  | 0 | 0 | #DIV/0!
[18 empty] | 0 |  | 0 | 0 | #DIV/0!
[18 empty] | 0 |  | 0 | 0 | #DIV/0!
[18 empty] | 0 |  | 0 | 0 | #DIV/0!
[18 empty] | 0 |  | 0 | 0 | #DIV/0!
[18 empty] | 0 |  | 0 | 0 | #DIV/0!
[18 empty] | 0 |  | 0 | 0 | #DIV/0!
[18 empty] | 0 |  | 0 | 0 | #DIV/0!
[18 empty] | 0 |  | 0 | 0 | #DIV/0!
[18 empty] | 0 |  | 0 | 0 | #DIV/0!
[18 empty] | 0 |  | 0 | 0 | #DIV/0!
[18 empty] | 0 |  | 0 | 0 | #DIV/0!
[18 empty] | 0 |  | 0 | 0 | #DIV/0!
[18 empty] | 0 |  | 0 | 0 | #DIV/0!
[18 empty] | 0 |  | 0 | 0 | #DIV/0!
[18 empty] | 0 |  | 0 | 0 | #DIV/0!
[18 empty] | 0 |  | 0 | 0 | #DIV/0!
[18 empty] | 0 |  | 0 | 0 | #DIV/0!
[18 empty] | 0 |  | 0 | 0 | #DIV/0!
[18 empty] | 0 |  | 0 | 0 | #DIV/0!
[18 empty] | 0 |  | 0 | 0 | #DIV/0!
[18 empty] | 0 |  | 0 | 0 | #DIV/0!
[18 empty] | 0 |  | 0 | 0 | #DIV/0!
[18 empty] | 0 |  | 0 | 0 | #DIV/0!
[18 empty] | 0 |  | 0 | 0 | #DIV/0!
[18 empty] | 0 |  | 0 | 0 | #DIV/0!
[18 empty] | 0 |  | 0 | 0 | #DIV/0!
[18 empty] | 0 |  | 0 | 0 | #DIV/0!
[18 empty] | 0 |  | 0 | 0 | #DIV/0!
[18 empty] | 0 |  | 0 | 0 | #DIV/0!
[18 empty] | 0 |  | 0 | 0 | #DIV/0!
[18 empty] | 0 |  | 0 | 0 | #DIV/0!
[18 empty] | 0 |  | 0 | 0 | #DIV/0!
[18 empty] | 0 |  | 0 | 0 | #DIV/0!
[18 empty] | 0 |  | 0 | 0 | #DIV/0!
[18 empty] | 0 |  | 0 | 0 | #DIV/0!
[18 empty] | 0 |  | 0 | 0 | #DIV/0!
[18 empty] | 0 |  | 0 | 0 | #DIV/0!
[18 empty] | 0 |  | 0 | 0 | #DIV/0!
[18 empty] | 0 |  | 0 | 0 | #DIV/0!
[18 empty] | 0 |  | 0 | 0 | #DIV/0!
[18 empty] | 0 |  | 0 | 0 | #DIV/0!
[18 empty] | 0 |  | 0 | 0 | #DIV/0!
[18 empty] | 0 |  | 0 | 0 | #DIV/0!
[18 empty] | 0 |  | 0 | 0 | #DIV/0!
[18 empty] | 0 |  | 0 | 0 | #DIV/0!
[18 empty] | 0 |  | 0 | 0 | #DIV/0!
[18 empty] | 0 |  | 0 | 0 | #DIV/0!
[18 empty] | 0 |  | 0 | 0 | #DIV/0!
[18 empty] | 0 |  | 0 | 0 | #DIV/0!
[18 empty] | 0 |  | 0 | 0 | #DIV/0!
[18 empty] | 0 |  | 0 | 0 | #DIV/0!
[18 empty] | 0 |  | 0 | 0 | #DIV/0!
[18 empty] | 0 |  | 0 | 0 | #DIV/0!
[18 empty] | 0 |  | 0 | 0 | #DIV/0!
[18 empty] | 0 |  | 0 | 0 | #DIV/0!
[18 empty] | 0 |  | 0 | 0 | #DIV/0!
[18 empty] | 0 |  | 0 | 0 | #DIV/0!
[18 empty] | 0 |  | 0 | 0 | #DIV/0!
[18 empty] | 0 |  | 0 | 0 | #DIV/0!
[18 empty] | 0 |  | 0 | 0 | #DIV/0!
[18 empty] | 0 |  | 0 | 0 | #DIV/0!
[18 empty] | 0 |  | 0 | 0 | #DIV/0!
[18 empty] | 0 |  | 0 | 0 | #DIV/0!
[18 empty] | 0 |  | 0 | 0 | #DIV/0!
[18 empty] | 0 |  | 0 | 0 | #DIV/0!
[18 empty] | 0 |  | 0 | 0 | #DIV/0!
[18 empty] | 0 |  | 0 | 0 | #DIV/0!
[18 empty] | 0 |  | 0 | 0 | #DIV/0!
[18 empty] | 0 |  | 0 | 0 | #DIV/0!
[18 empty] | 0 |  | 0 | 0 | #DIV/0!
[18 empty] | 0 |  | 0 | 0 | #DIV/0!
[18 empty] | 0 |  | 0 | 0 | #DIV/0!
[18 empty] | 0 |  | 0 | 0 | #DIV/0!
[18 empty] | 0 |  | 0 | 0 | #DIV/0!
[18 empty] | 0 |  | 0 | 0 | #DIV/0!
[18 empty] | 0 |  | 0 | 0 | #DIV/0!
[18 empty] | 0 |  | 0 | 0 | #DIV/0!
[18 empty] | 0 |  | 0 | 0 | #DIV/0!
[18 empty] | 0 |  | 0 | 0 | #DIV/0!
[18 empty] | 0 |  | 0 | 0 | #DIV/0!
[18 empty] | 0 |  | 0 | 0 | #DIV/0!
[18 empty] | 0 |  | 0 | 0 | #DIV/0!
[18 empty] | 0 |  | 0 | 0 | #DIV/0!
[18 empty] | 0 |  | 0 | 0 | #DIV/0!
[18 empty] | 0 |  | 0 | 0 | #DIV/0!
[18 empty] | 0 |  | 0 | 0 | #DIV/0!
[18 empty] | 0 |  | 0 | 0 | #DIV/0!
[18 empty] | 0 |  | 0 | 0 | #DIV/0!
[18 empty] | 0 |  | 0 | 0 | #DIV/0!
[18 empty] | 0 |  | 0 | 0 | #DIV/0!
[18 empty] | 0 |  | 0 | 0 | #DIV/0!
[18 empty] | 0 |  | 0 | 0 | #DIV/0!
[18 empty] | 0 |  | 0 | 0 | #DIV/0!
[18 empty] | 0 |  | 0 | 0 | #DIV/0!
[18 empty] | 0 |  | 0 | 0 | #DIV/0!
[18 empty] | 0 |  | 0 | 0 | #DIV/0!
[18 empty] | 0 |  | 0 | 0 | #DIV/0!
[18 empty] | 0 |  | 0 | 0 | #DIV/0!
[18 empty] | 0 |  | 0 | 0 | #DIV/0!
[18 empty] | 0 |  | 0 | 0 | #DIV/0!
[18 empty] | 0 |  | 0 | 0 | #DIV/0!
[18 empty] | 0 |  | 0 | 0 | #DIV/0!
[18 empty] | 0 |  | 0 | 0 | #DIV/0!
[18 empty] | 0 |  | 0 | 0 | #DIV/0!
[18 empty] | 0 |  | 0 | 0 | #DIV/0!
[18 empty] | 0 |  | 0 | 0 | #DIV/0!
[18 empty] | 0 |  | 0 | 0 | #DIV/0!
[18 empty] | 0 |  | 0 | 0 | #DIV/0!
[18 empty] | 0 |  | 0 | 0 | #DIV/0!
[18 empty] | 0 |  | 0 | 0 | #DIV/0!
[18 empty] | 0 |  | 0 | 0 | #DIV/0!
[18 empty] | 0 |  | 0 | 0 | #DIV/0!
[18 empty] | 0 |  | 0 | 0 | #DIV/0!
[18 empty] | 0 |  | 0 | 0 | #DIV/0!
[18 empty] | 0 |  | 0 | 0 | #DIV/0!
[18 empty] | 0 |  | 0 | 0 | #DIV/0!
[18 empty] | 0 |  | 0 | 0 | #DIV/0!
[18 empty] | 0 |  | 0 | 0 | #DIV/0!
[18 empty] | 0 |  | 0 | 0 | #DIV/0!
[18 empty] | 0 |  | 0 | 0 | #DIV/0!
[18 empty] | 0 |  | 0 | 0 | #DIV/0!
[18 empty] | 0 |  | 0 | 0 | #DIV/0!
[18 empty] | 0 |  | 0 | 0 | #DIV/0!
[18 empty] | 0 |  | 0 | 0 | #DIV/0!
[18 empty] | 0 |  | 0 | 0 | #DIV/0!
[18 empty] | 0 |  | 0 | 0 | #DIV/0!
[18 empty] | 0 |  | 0 | 0 | #DIV/0!
[18 empty] | 0 |  | 0 | 0 | #DIV/0!
[18 empty] | 0 |  | 0 | 0 | #DIV/0!
[18 empty] | 0 |  | 0 | 0 | #DIV/0!
[18 empty] | 0 |  | 0 | 0 | #DIV/0!
[18 empty] | 0 |  | 0 | 0 | #DIV/0!
[18 empty] | 0 |  | 0 | 0 | #DIV/0!
[18 empty] | 0 |  | 0 | 0 | #DIV/0!
[18 empty] | 0 |  | 0 | 0 | #DIV/0!
[18 empty] | 0 |  | 0 | 0 | #DIV/0!
[18 empty] | 0 |  | 0 | 0 | #DIV/0!
[18 empty] | 0 |  | 0 | 0 | #DIV/0!
[18 empty] | 0 |  | 0 | 0 | #DIV/0!
[18 empty] | 0 |  | 0 | 0 | #DIV/0!
[18 empty] | 0 |  | 0 | 0 | #DIV/0!
[18 empty] | 0 |  | 0 | 0 | #DIV/0!
[18 empty] | 0 |  | 0 | 0 | #DIV/0!
[18 empty] | 0 |  | 0 | 0 | #DIV/0!
[18 empty] | 0 |  | 0 | 0 | #DIV/0!
[18 empty] | 0 |  | 0 | 0 | #DIV/0!
[18 empty] | 0 |  | 0 | 0 | #DIV/0!
[18 empty] | 0 |  | 0 | 0 | #DIV/0!
[18 empty] | 0 |  | 0 | 0 | #DIV/0!
[18 empty] | 0 |  | 0 | 0 | #DIV/0!
[18 empty] | 0 |  | 0 | 0 | #DIV/0!
[18 empty] | 0 |  | 0 | 0 | #DIV/0!
[18 empty] | 0 |  | 0 | 0 | #DIV/0!
[18 empty] | 0 |  | 0 | 0 | #DIV/0!
[18 empty] | 0 |  | 0 | 0 | #DIV/0!
[18 empty] | 0 |  | 0 | 0 | #DIV/0!
[18 empty] | 0 |  | 0 | 0 | #DIV/0!
[18 empty] | 0 |  | 0 | 0 | #DIV/0!
[18 empty] | 0 |  | 0 | 0 | #DIV/0!
[18 empty] | 0 |  | 0 | 0 | #DIV/0!
[18 empty] | 0 |  | 0 | 0 | #DIV/0!
[18 empty] | 0 |  | 0 | 0 | #DIV/0!
[18 empty] | 0 |  | 0 | 0 | #DIV/0!
[18 empty] | 0 |  | 0 | 0 | #DIV/0!
[18 empty] | 0 |  | 0 | 0 | #DIV/0!
[18 empty] | 0 |  | 0 | 0 | #DIV/0!
[18 empty] | 0 |  | 0 | 0 | #DIV/0!
[18 empty] | 0 |  | 0 | 0 | #DIV/0!
[18 empty] | 0 |  | 0 | 0 | #DIV/0!
[18 empty] | 0 |  | 0 | 0 | #DIV/0!
[18 empty] | 0 |  | 0 | 0 | #DIV/0!
[18 empty] | 0 |  | 0 | 0 | #DIV/0!
[18 empty] | 0 |  | 0 | 0 | #DIV/0!
[18 empty] | 0 |  | 0 | 0 | #DIV/0!
[18 empty] | 0 |  | 0 | 0 | #DIV/0!
[18 empty] | 0 |  | 0 | 0 | #DIV/0!
[18 empty] | 0 |  | 0 | 0 | #DIV/0!
[18 empty] | 0 |  | 0 | 0 | #DIV/0!
[18 empty] | 0 |  | 0 | 0 | #DIV/0!
[18 empty] | 0 |  | 0 | 0 | #DIV/0!
[18 empty] | 0 |  | 0 | 0 | #DIV/0!
[18 empty] | 0 |  | 0 | 0 | #DIV/0!
[18 empty] | 0 |  | 0 | 0 | #DIV/0!
[18 empty] | 0 |  | 0 | 0 | #DIV/0!
[18 empty] | 0 |  | 0 | 0 | #DIV/0!
[18 empty] | 0 |  | 0 | 0 | #DIV/0!
[18 empty] | 0 |  | 0 | 0 | #DIV/0!
[18 empty] | 0 |  | 0 | 0 | #DIV/0!
[18 empty] | 0 |  | 0 | 0 | #DIV/0!
[18 empty] | 0 |  | 0 | 0 | #DIV/0!
[18 empty] | 0 |  | 0 | 0 | #DIV/0!
[18 empty] | 0 |  | 0 | 0 | #DIV/0!
[18 empty] | 0 |  | 0 | 0 | #DIV/0!
[18 empty] | 0 |  | 0 | 0 | #DIV/0!
[18 empty] | 0 |  | 0 | 0 | #DIV/0!
[18 empty] | 0 |  | 0 | 0 | #DIV/0!
[18 empty] | 0 |  | 0 | 0 | #DIV/0!
[18 empty] | 0 |  | 0 | 0 | #DIV/0!
[18 empty] | 0 |  | 0 | 0 | #DIV/0!
[18 empty] | 0 |  | 0 | 0 | #DIV/0!
[18 empty] | 0 |  | 0 | 0 | #DIV/0!
[18 empty] | 0 |  | 0 | 0 | #DIV/0!
[18 empty] | 0 |  | 0 | 0 | #DIV/0!
[18 empty] | 0 |  | 0 | 0 | #DIV/0!
[18 empty] | 0 |  | 0 | 0 | #DIV/0!
[18 empty] | 0 |  | 0 | 0 | #DIV/0!
[18 empty] | 0 |  | 0 | 0 | #DIV/0!
[18 empty] | 0 |  | 0 | 0 | #DIV/0!
[18 empty] | 0 |  | 0 | 0 | #DIV/0!
[18 empty] | 0 |  | 0 | 0 | #DIV/0!
[18 empty] | 0 |  | 0 | 0 | #DIV/0!
[18 empty] | 0 |  | 0 | 0 | #DIV/0!
[18 empty] | 0 |  | 0 | 0 | #DIV/0!
[18 empty] | 0 |  | 0 | 0 | #DIV/0!
[18 empty] | 0 |  | 0 | 0 | #DIV/0!
[18 empty] | 0 |  | 0 | 0 | #DIV/0!
[18 empty] | 0 |  | 0 | 0 | #DIV/0!
[18 empty] | 0 |  | 0 | 0 | #DIV/0!
[18 empty] | 0 |  | 0 | 0 | #DIV/0!
[18 empty] | 0 |  | 0 | 0 | #DIV/0!
[18 empty] | 0 |  | 0 | 0 | #DIV/0!
[18 empty] | 0 |  | 0 | 0 | #DIV/0!
[18 empty] | 0 |  | 0 | 0 | #DIV/0!
[18 empty] | 0 |  | 0 | 0 | #DIV/0!
[18 empty] | 0 |  | 0 | 0 | #DIV/0!
[18 empty] | 0 |  | 0 | 0 | #DIV/0!
[18 empty] | 0 |  | 0 | 0 | #DIV/0!
[18 empty] | 0 |  | 0 | 0 | #DIV/0!
[18 empty] | 0 |  | 0 | 0 | #DIV/0!
[18 empty] | 0 |  | 0 | 0 | #DIV/0!
[18 empty] | 0 |  | 0 | 0 | #DIV/0!
[18 empty] | 0 |  | 0 | 0 | #DIV/0!
[18 empty] | 0 |  | 0 | 0 | #DIV/0!
[18 empty] | 0 |  | 0 | 0 | #DIV/0!
[18 empty] | 0 |  | 0 | 0 | #DIV/0!
[18 empty] | 0 |  | 0 | 0 | #DIV/0!
[18 empty] | 0 |  | 0 | 0 | #DIV/0!
[18 empty] | 0 |  | 0 | 0 | #DIV/0!
[18 empty] | 0 |  | 0 | 0 | #DIV/0!
[18 empty] | 0 |  | 0 | 0 | #DIV/0!
[18 empty] | 0 |  | 0 | 0 | #DIV/0!
[18 empty] | 0 |  | 0 | 0 | #DIV/0!
[18 empty] | 0 |  | 0 | 0 | #DIV/0!
[18 empty] | 0 |  | 0 | 0 | #DIV/0!
[18 empty] | 0 |  | 0 | 0 | #DIV/0!
[18 empty] | 0 |  | 0 | 0 | #DIV/0!
[18 empty] | 0 |  | 0 | 0 | #DIV/0!
[18 empty] | 0 |  | 0 | 0 | #DIV/0!
[18 empty] | 0 |  | 0 | 0 | #DIV/0!
[18 empty] | 0 |  | 0 | 0 | #DIV/0!
[18 empty] | 0 |  | 0 | 0 | #DIV/0!
[18 empty] | 0 |  | 0 | 0 | #DIV/0!
Note on G2188: Irakli Gogichaishvili: ეს ტვირთი შესულია ინვოისში 577197. იმ მანქანაში ვერ ჩაატიეს და გამოუშვეს ცალკე
Note on K984: Администратор: BL MSCUO7120535
Note on K993: Администратор: BL MSCUO7120535
Note on K1012: Администратор: MSCUO7129718
Note on K1013: Администратор: MSCUO7129718
Note on K1014: Администратор: MSCUO7129718
Note on K1015: Администратор: MSCUO7129718
Note on K1016: Администратор: MSCUO7129718
Note on K1017: Администратор: MSCUO7129718
Note on K1018: Администратор: MSCUO7129718
Note on K1019: Администратор: MSCUO7129718
Note on K1020: Администратор: MSCUO7129718
Note on K1021: Администратор: MSCUO7129718
Note on K1022: Администратор: MSCUO7129718
Note on K1037: Администратор: MSCUO7147751
Note on K1038: Администратор: MSCUO7147751
Note on K1039: Администратор: MSCUO7147751
Note on K1040: Администратор: MSCUO7147751
Note on K1041: Администратор: MSCUO7147751
Note on K1042: Администратор: MSCUO7147751
Note on K1043: Администратор: MSCUO7147751
Note on K1044: Администратор: MSCUO7147751
Note on K1045: Администратор: MSCUO7147751
Note on K1046: Администратор: MSCUO7147751
Note on K1047: Администратор: MSCUO7164244
Note on K1048: Администратор: MSCUO7164244
Note on K1049: Администратор: MSCUO7164244
Note on K1050: Администратор: MSCUO7164244
Note on K1051: Администратор: MSCUO7164244
Note on K1052: Администратор: MSCUO7164244
Note on K1053: Администратор: MSCUO7164244
Note on K1076: Администратор: MSCUO7183251
Note on K1078: Администратор: MSCUO7183251
Note on K1090: Администратор: MSCUO7183251
Note on K1091: Администратор: MSCUO7183251
Note on K1155: MSCUO7192195
Note on K1157: MSCUO7192195
Note on K1158: MSCUO7212985
Note on K1160: MSCUO7212985
Note on K1161: MSCUO7212985
Note on M842: Администратор: 06.07.2016
Note on M944: 4850 EUR
Note on M1010: Администратор: MEGA TRANS
Note on M1014: EUR2700
Note on M1074: Администратор: MEGA TRANS
Note on M1153: MEGA TRANS
Note on M1163: MEGA TRANS
Note on M1164: MEGA TRANS
Note on N1062: PE100 TAPPING VALVE KIT SDR11 PN16 D125/63
Note on N1101: flowjet PE Automatic air valve dn150 pn16 Flange
Note on N1129: ინვოისში წერია როგორც სამკაპი, ჩამოვიდა ორი ცალი ჯვარედინა 355/110
Note on T15: Author: 4650eur
Note on T111: 4800 + 200(EUR1)
Note on T190: IG: freight 6500 + packing 1772.21 eur
Note on T433: $9000; ინვოისში შეცდომაა
Note on T655: Freight to Germany 1652; Packing 300
Note on T663: Freight to Germany 1652; Packing 300
Note on T668: IG: 1290 eur + 515.76 eur packing
Note on T887: 1700 USD
Note on T996: Freight 980 eur; Packing 66eur
Note on T1009: $6800
Note on T1023: $10200
Note on T1416: Package 132eur
Note on T1479: $6800

## Stock
Name | RefNo | Ttl Imp. Quant. | Ttl Cost ExW | Average Price ExW | Ttl Cost CnF | Average CnF Price
PE100 Pipe DN110, PN10 | 11/0463 | 28800 | 91162 | 3.1653 | 108874.6751 | 3.7804
PE100 Pipe DN160, PN10 | 11/0447 | 28741.5 | 192318.84 | 6.6913 | 219405.063 | 7.6337
PE100 Pipe DN200, PN10 | 11/0448 | 7924.5 | 82524.015 | 10.4138 | 89781.9577 | 11.3297
PE100 Pipe DN200, PN16 | 11/0451 | 1836 | 28200.96 | 15.36 | 30459.8725 | 16.5903
PE100 Pipe DN25, PN10 | 11/0453 | 31400 | 6280 | 0.2 | 7675.3351 | 0.24444
PE100 Pipe DN25, PN16 | 11/0457 | 25500 | 6375 | 0.25 | 7475.8542 | 0.29317
PE100 Pipe DN250, PN10 | 11/0450 | 2119.5 | 34292.565 | 16.1796 | 37323.5123 | 17.6096
PE100 Pipe DN250, PN16 | 11/0452 | 1971 | 47146.32 | 23.92 | 50840.2519 | 25.7941
PE100 Pipe DN315, PN10 | 11/0449 | 3483 | 89869.23 | 25.8022 | 98009.4053 | 28.1394
PE100 Pipe DN32, PN16 | 11/0460 | 11100 | 4440 | 0.4 | 5186.2738 | 0.46723
PE100 Pipe DN40, PN16 | 11/0462 | 1500 | 945 | 0.63 | 1100.8323 | 0.73389
PE100 Pipe DN50, PN10 | 11/0465 | 5600 | 6037 | 1.078 | 7505.3408 | 1.3402
PE100 Pipe DN50, PN16 | 11/0466 | 77700 | 75519 | 0.97193 | 87775.4135 | 1.1297
PE100 Pipe DN50, PN20 | 11/0467 | 3600 | 4550 | 1.2639 | 5216.8644 | 1.4491
PE100 Pipe DN63, PN10 | 11/0454 | 20800 | 22048 | 1.06 | 26525.1709 | 1.2752
PE100 Pipe DN63, PN16 | 11/0458 | 24600 | 39384 | 1.601 | 45211.2543 | 1.8379
PE100 Pipe DN63, PN20 | 11/0461 | 1500 | 2841 | 1.894 | 3268.3617 | 2.1789
PE100 Pipe DN75, PN10 | 11/0455 | 12500 | 18671 | 1.4937 | 23867.4113 | 1.9094
PE100 Pipe DN75, PN16 | 11/0464 | 9800 | 21855 | 2.2301 | 26375.1212 | 2.6913
PE100 Pipe DN90, PN10 | 11/0456 | 36500 | 77489 | 2.123 | 95939.2388 | 2.6285
PE100 Pipe DN90, PN16 | 11/0459 | 13300 | 39580 | 2.9759 | 45982.0604 | 3.4573
PE100 Pipe DN110, PN16 | 11/0468 | 10600 | 50064 | 4.723 | 57019.9272 | 5.3792
PE100 Pipe DN225, PN10 | 11/0469 | 3888 | 51282.72 | 13.19 | 55945.2633 | 14.3892
PE100 Pipe DN32, PN10 | 11/0470 | 10900 | 3066 | 0.28128 | 3686.1064 | 0.33817
PE100 Pipe DN125, PN10 | 11/0471 | 4482 | 18264.96 | 4.0752 | 20532.2547 | 4.581
PE100 Pipe DN110, PN25 | 11/0472 | 2848.5 | 18914.04 | 6.64 | 20991.3609 | 7.3693
PE100 Pipe DN140, PN10 | 11/0473 | 54 | 275.94 | 5.11 | 305.5041 | 5.6575
PE100 Pipe DN160, PN16 | 11/0474 | 81 | 798.66 | 9.86 | 884.2281 | 10.9164
PE100 Pipe DN40, PN10 | 11/0475 | 2700 | 1161 | 0.43 | 1488.382 | 0.55125
Chamber Base bend DN/OD600/160(withGasket) 120° (240°) | 10/0780 | 42 | 6441.26 | 153.3633 | 7556.6152 | 179.9194
Chamber Base bend DN/OD600/160(withGasket) 135° (225°) | 10/0784 | 19 | 2750.37 | 144.7563 | 3837.1877 | 201.9572
Chamber Base bend DN/OD600/160(withGasket) 150° (210°) | 10/0783 | 55 | 8405.25 | 152.8227 | 10537.2244 | 191.5859
Chamber Base bend DN/OD600/160(withGasket) 90° (270°) | 10/0781 | 30 | 4556.3 | 151.8767 | 5399.5908 | 179.9864
Chamber Base straight DN/OD 400/160 | 10/0776 | 2200 | 40040 | 18.2 | 50156.1636 | 22.7983
Chamber Base straight DN/OD600/160 | 10/0779 | 140 | 16843 | 120.3071 | 21407.4589 | 152.9104
KG2000 B Bend DN/OD110 15degrees | 10/0789 | 252 | 438.48 | 1.74 | 569.9233 | 2.2616
KG2000 B Bend DN/OD110 30degree | 10/0790 | 884 | 1555.84 | 1.76 | 1796.9636 | 2.0328
KG2000 B Bend DN/OD110 45degree | 10/0800 | 5024 | 9847.04 | 1.96 | 13210.7353 | 2.6295
KG2000 B Bend DN/OD110 87degree | 10/0791 | 336 | 883.68 | 2.63 | 1284.4447 | 3.8228
KG2000 B Bend DN/OD160 45degrees | 10/0792 | 72 | 345.6 | 4.8 | 521.2269 | 7.2393
KG2000 EA Branch DN/OD110/110 45 degrees | 10/0871 | 576 | 2217.6 | 3.85 | 2965.3356 | 5.1482
KG2000 EM Pipe DN/OD110x500 | 10/0505 | 640 | 1190.4 | 1.86 | 1608.8799 | 2.5139
KG2000 EM Pipe DN/OD110x1000mm | 11/0478 | 3680 | 9788.8 | 2.66 | 14613.4074 | 3.971
KG2000 EM Pipe DN/OD110 x 2000mm | 11/0476 | 3680 | 17921.6 | 4.87 | 24611.9475 | 6.688
KG2000 EM Pipe DN/OD110x3000mm | 11/0479 | 960 | 7008 | 7.3 | 10965.8313 | 11.4227
KG2000 EM Pipe DN/OD110x5000mm | 11/0477 | 5040 | 61286.4 | 12.16 | 76691.1952 | 15.2165
KG2000 EM Pipe DN/OD110x6000mm slotted | 11/0503 | 640 | 11084.8 | 17.32 | 15069.8627 | 23.5467
KG2000 EM Pipe DN/OD160x500mm | 11/0502 | 140 | 553 | 3.95 | 824.2984 | 5.8878
KG2000 EM Pipe DN/OD160x1000mm | 11/0518 | 875 | 4865 | 5.56 | 6962.2083 | 7.9568
KG2000 EM Pipe DN/OD160x2000mm | 11/0519 | 875 | 8697.5 | 9.94 | 12544.0973 | 14.3361
KG2000 EM Pipe DN/OD160x5000mm | 11/0520 | 840 | 20025.6 | 23.84 | 28415.6253 | 33.8281
KG2000 EM Pipe DN/OD160x3000mm slotted | 11/0504 | 770 | 13498.1 | 17.53 | 18726.8531 | 24.3206
KG2000 EM Pipe DN/OD160x6000mm slotted | 11/0501 | 840 | 27997.2 | 33.33 | 40339.7349 | 48.0235
KG2000 M Plug DN/OD110 | 10/0874 | 600 | 552 | 0.92 | 698.4909 | 1.1642
KG2000 M Plug DN/OD160 | 10/0869 | 500 | 805 | 1.61 | 1170.2606 | 2.3405
KG2000 R Reducer DN/OD160/110 | 10/0787 | 3672 | 4911.84 | 1.3376 | 7049.7342 | 1.9199
KG2000 Sealtape | 10/0877 | 100 | 8370 | 83.7 | 10521.7586 | 105.2176
KG2000 U Coupler DN/OD110 | 10/0793 | 2640 | 7392 | 2.8 | 9254.535 | 3.5055
KGK Cap DN/OD110 | 10/0876 | 1254 | 840.18 | 0.67 | 1109.2662 | 0.88458
KGK Cap DN/OD160 | 10/0870 | 670 | 1057.8 | 1.5788 | 1512.1377 | 2.2569
Riser pipe cover DN/OD400 (plastic) A15 (1.5t) | 10/0872 | 660 | 5748.6 | 8.71 | 8098.2722 | 12.2701
RISER Pipe PVC DN/DO 400 x 1500mm | 10/0774 | 2000 | 60200 | 30.1 | 77745.0482 | 38.8725
RISER Pipe PVC DN/DO 600 x 1000mm | 10/0786 | 120 | 7970.4 | 66.42 | 13852.1842 | 115.4349
RISER Pipe PVC DN/DO 600 x 2000mm | 10/0778 | 232 | 23505.38 | 101.3163 | 37019.9582 | 159.5688
RISER Pipe PVC DN/DO 600 x 3000mm | 10/0785 | 30 | 4128 | 137.6 | 5048.0034 | 168.2668
Telescopic adapter with cover A 15 PP DN600 (withGasket) | 10/0782 | 75 | 7030.5 | 93.74 | 9741.0653 | 129.8809
Telescopic cover DN/OD315 B125 SV w.v | 10/0788 | 390 | 16770 | 43 | 22368.2509 | 57.3545
Telescopic cover DN/OD315 B125 SV w/o v | 10/0775 | 1210 | 52030 | 43 | 64436.3306 | 53.2532
Telescopic cover DN/OD315 D400 square SV w/o v. | 10/0777 | 400 | 21200 | 53 | 27554.6265 | 68.8866
|  | 0 | 0 | 0 | 0 | 0
AdaptSocket AG PE100 SDR11 PN16 d25-3/4" | 10/0818 | 300 | 4422.8416 | 14.7428 | 4444.2575 | 14.8142
AdaptSocket PE100 SDR11 PN16 d50-1 1/2" | 10/0817 | 300 | 5866.0509 | 19.5535 | 5894.4549 | 19.6482
Back-UP Ring PN16 DN110 | 10/0939 | 200 | 2424 | 12.12 | 2552.4498 | 12.7622
Back-UP Ring PN16 DN125 | 10/0934 | 30 | 363.6 | 12.12 | 382.8675 | 12.7622
Back-UP Ring PN16 DN160 | 10/0940 | 270 | 5451.3 | 20.19 | 5740.169 | 21.2599
BACK-UP RING PN16 DN200 | 10/0937 | 12 | 603.24 | 50.27 | 635.2062 | 52.9338
Back-UP Ring PN16 DN50 | 10/0941 | 50 | 283 | 5.66 | 297.9964 | 5.9599
Back-UP Ring PN16 DN63 | 10/0942 | 100 | 724 | 7.24 | 762.3654 | 7.6237
Back-UP Ring PN16 DN75 | 10/0943 | 100 | 861 | 8.61 | 906.6251 | 9.0663
Back-UP Ring PN16 DN90 | 10/0944 | 125 | 1276.25 | 10.21 | 1343.8796 | 10.751
PE100 COUPLER PN25 DN110 | 10/0991 | 120 | 490.8 | 4.09 | 516.8079 | 4.3067
PE100 COUPLER PN25 DN125 | 10/0935 | 20 | 119 | 5.95 | 125.3059 | 6.2653
PE100 COUPLER PN25 DN200 | 10/0938 | 12 | 210.36 | 17.53 | 221.5072 | 18.4589
PE100 COUPLER PN25 DN50 | 10/0992 | 300 | 879 | 2.93 | 925.5789 | 3.0853
PE100 COUPLER PN25 DN63 | 10/0993 | 250 | 412.5 | 1.65 | 434.3587 | 1.7374
PE100 COUPLER PN25 DN90 | 10/0994 | 120 | 416.4 | 3.47 | 438.4654 | 3.6539
PE100 COUPLER PN16 d110 | 10/0769 | 500 | 3470 | 6.94 | 3793.9409 | 7.5879
PE100 COUPLER PN16 d125 | 10/0770 | 50 | 474 | 9.48 | 518.2501 | 10.365
PE100 COUPLER PN16 d160 | 10/0771 | 500 | 6532.6412 | 13.0653 | 6846.8813 | 13.6938
PE100 COUPLER PN16 d20 | 10/0761 | 200 | 292 | 1.46 | 319.2596 | 1.5963
PE100 COUPLER PN16 d200 | 10/0772 | 20 | 502.4 | 25.12 | 549.3014 | 27.4651
PE100 COUPLER PN16 d25 | 10/0762 | 7980 | 13167 | 1.65 | 14396.2018 | 1.804
PE100 COUPLER PN16 d250 | 10/0773 | 10 | 527.4 | 52.74 | 576.6353 | 57.6635
PE100 COUPLER PN16 d32 | 10/0763 | 3020 | 5373 | 1.7791 | 5874.595 | 1.9452
PE100 COUPLER PN16 d40 | 10/0764 | 200 | 374 | 1.87 | 408.9147 | 2.0446
PE100 COUPLER PN16 d50 | 10/0765 | 5000 | 14450 | 2.89 | 15798.976 | 3.1598
PE100 COUPLER PN16 d63 | 10/0766 | 1000 | 3030 | 3.03 | 3312.8649 | 3.3129
PE100 COUPLER PN16 d75 | 10/0767 | 1000 | 4250 | 4.25 | 4646.7576 | 4.6468
PE100 COUPLER PN16 d90 | 10/0768 | 300 | 1704 | 5.68 | 1863.0765 | 6.2103
PE100 ELBOW PN16 D75 | 10/0733 | 30 | 351.9 | 11.73 | 384.7515 | 12.8251
PE100 ELBOW PN16 d110 | 10/0734 | 10 | 211.2 | 21.12 | 230.9165 | 23.0917
PE100 ELBOW PN16 d125 | 10/0735 | 10 | 291.2 | 29.12 | 318.3849 | 31.8385
PE100 ELBOW PN16 d160 | 10/0736 | 10 | 576.9 | 57.69 | 630.7563 | 63.0756
PE100 ELBOW PN16 d20 | 10/0729 | 200 | 916 | 4.58 | 1001.5129 | 5.0076
PE100 ELBOW PN16 d25 | 10/0816 | 5000 | 24535.6283 | 4.9071 | 24654.4322 | 4.9309
PE100 ELBOW PN16 d32 | 10/0730 | 300 | 1428 | 4.76 | 1561.3106 | 5.2044
PE100 ELBOW PN16 d50 | 10/0731 | 300 | 2163 | 7.21 | 2364.9263 | 7.8831
PE100 ELBOW PN16 d63 | 10/0732 | 100 | 821 | 8.21 | 897.6442 | 8.9764
PE100 FLANGE ADAPTER PN16 d110 | 10/0751 | 170 | 1344.7 | 7.91 | 1470.2341 | 8.6484
PE100 FLANGE ADAPTER PN16 d160 | 10/0753 | 261 | 3648.78 | 13.98 | 3989.4109 | 15.2851
PE100 FLANGE ADAPTER PN16 d50 | 10/0747 | 37 | 120.99 | 3.27 | 132.285 | 3.5753
PE100 FLANGE ADAPTER PN16 d63 | 10/0748 | 81 | 311.04 | 3.84 | 340.0771 | 4.1985
PE100 FLANGE ADAPTER PN16 d75 | 10/0749 | 95 | 454.1 | 4.78 | 496.4924 | 5.2262
PE100 FLANGE ADAPTER PN16 d90 | 10/0750 | 118 | 746.94 | 6.33 | 816.6704 | 6.9209
PE100 FLANGE ADAPTOR PN16 DN125 | 10/0752 | 30 | 201.8 | 6.7267 | 216.425 | 7.2142
PE100 FLANGE ADAPTOR PN16 DN200 | 10/0936 | 12 | 230.88 | 19.24 | 243.1145 | 20.2595
PE100 REDUCER PN10 DN160/125 | 10/0951 | 5 | 80.65 | 16.13 | 84.9237 | 16.9847
PE100 REDUCER PN10 DN200/160 | 10/0950 | 5 | 114.55 | 22.91 | 120.6201 | 24.124
PE100 REDUCER PN16 DN110/63 | 10/0757 | 3 | 38.19 | 12.73 | 41.7552 | 13.9184
PE100 REDUCER PN16 DN110/63 | 10/0722 | 10 | 382.4 | 38.24 | 418.0989 | 41.8099
PE100 REDUCER PN16 DN110/90 | 10/0758 | 26 | 394.68 | 15.18 | 416.2576 | 16.0099
PE100 REDUCER PN16 DN125/63 | 10/0947 | 5 | 41.85 | 8.37 | 44.0677 | 8.8135
PE100 REDUCER PN16 DN125/75 | 10/0948 | 5 | 21.15 | 4.23 | 22.2708 | 4.4542
PE100 REDUCER PN16 DN125/90 | 10/0949 | 5 | 92.95 | 18.59 | 97.8755 | 19.5751
PE100 REDUCER PN16 DN160/110 | 10/0760 | 20 | 455.2 | 22.76 | 497.6951 | 24.8848
PE100 REDUCER PN16 DN160/110 | 10/0728 | 30 | 2194.5 | 73.15 | 2399.367 | 79.9789
PE100 REDUCER PN16 DN160/90 | 10/0759 | 5 | 102.55 | 20.51 | 112.1235 | 22.4247
PE100 REDUCER PN16 DN250/110 | 10/0990 | 5 | 692.75 | 138.55 | 729.4594 | 145.8919
PE100 REDUCER PN16 DN250/200 | 10/0952 | 5 | 260.6 | 52.12 | 274.4094 | 54.8819
PE100 REDUCER PN16 DN250/50 | 10/0988 | 10 | 1542.6 | 154.26 | 1624.3437 | 162.4344
PE100 REDUCER PN16 DN250/75 | 10/0989 | 5 | 771.3 | 154.26 | 812.1718 | 162.4344
PE100 REDUCER PN16 DN32/20 | 10/0754 | 44 | 143.88 | 3.27 | 157.3119 | 3.5753
PE100 REDUCER PN16 DN32/25 | 10/0755 | 1381 | 4510.47 | 3.2661 | 4929.7819 | 3.5697
PE100 REDUCER PN16 DN50/25 | 10/0933 | 200 | 910 | 4.55 | 958.2217 | 4.7911
PE100 REDUCER PN16 DN50/32 | 10/0945 | 100 | 455 | 4.55 | 479.1108 | 4.7911
PE100 REDUCER PN16 DN63/32 | 10/0726 | 100 | 1457 | 14.57 | 1593.0179 | 15.9302
PE100 REDUCER PN16 DN63/50 | 10/0985 | 25 | 148.5 | 5.94 | 156.3691 | 6.2548
PE100 REDUCER PN16 DN75/40 | 10/0723 | 1 | 12.11 | 12.11 | 13.2405 | 13.2405
PE100 REDUCER PN16 DN75/50 | 10/0724 | 4 | 53.64 | 13.41 | 58.6475 | 14.6619
PE100 REDUCER PN16 DN75/63 | 10/0725 | 47 | 431.93 | 9.19 | 458.6582 | 9.7587
PE100 REDUCER PN16 DN90/50 | 10/0721 | 43 | 174.64 | 4.0614 | 185.9383 | 4.3241
PE100 REDUCER PN16 DN90/63 | 10/0756 | 52 | 485.68 | 9.34 | 512.2917 | 9.8518
PE100 REDUCER PN16 DN90/63 | 10/0727 | 20 | 489.4 | 24.47 | 535.0878 | 26.7544
PE100 REDUCER PN16 DN90/75 | 10/0946 | 30 | 156.6 | 5.22 | 164.8984 | 5.4966
PE100 SADDLE PN16 DN110/32 | 10/0718 | 550 | 7315 | 13.3 | 7997.8899 | 14.5416
PE100 SADDLE PN16 DN110/50 | 10/0719 | 5 | 83.4 | 16.68 | 91.1858 | 18.2372
PE100 SADDLE PN16 DN160/32 | 10/0715 | 1000 | 18880 | 18.88 | 20642.5375 | 20.6425
PE100 SADDLE PN16 DN160/63 | 10/0716 | 5 | 99 | 19.8 | 108.2421 | 21.6484
PE100 SADDLE PN16 DN200/32 | 10/0717 | 15 | 353.55 | 23.57 | 386.5556 | 25.7704
PE100 SADDLE PN16 DN315/32 | 10/0720 | 5 | 186.35 | 37.27 | 203.7467 | 40.7493
PE100 SADDLE PN16 DN50/25 | 10/0714 | 2000 | 17468.5431 | 8.7343 | 18185.098 | 9.0925
PE100 SADDLE PN16 DN63/25 | 10/0713 | 700 | 7014 | 10.02 | 7668.7901 | 10.9554
PE100 SADDLE PN16 DN110/25 | 10/0953 | 40 | 643.6 | 16.09 | 677.7049 | 16.9426
PE100 SADDLE PN16 DN110/32 | 10/0972 | 10 | 127.1 | 12.71 | 133.8351 | 13.3835
PE100 SADDLE PN16 DN110/40 | 10/0973 | 10 | 171.1 | 17.11 | 180.1667 | 18.0167
PE100 SADDLE PN16 DN125/25 | 10/0976 | 30 | 560.7 | 18.69 | 590.412 | 19.6804
PE100 SADDLE PN16 DN125/32 | 10/0977 | 15 | 215.7 | 14.38 | 227.1301 | 15.142
PE100 SADDLE PN16 DN200/25 | 10/0983 | 50 | 1711.5 | 34.23 | 1802.1938 | 36.0439
PE100 SADDLE PN16 DN200/63 | 10/0984 | 35 | 1217.65 | 34.79 | 1282.1743 | 36.6336
PE100 SADDLE PN16 DN250/32 | 10/0987 | 15 | 787.35 | 52.49 | 829.0723 | 55.2715
PE100 SADDLE PN16 DN63/25 | 10/0954 | 100 | 1301 | 13.01 | 1369.9411 | 13.6994
PE100 SADDLE PN16 DN90/25 | 10/0955 | 50 | 814 | 16.28 | 857.1345 | 17.1427
PE100 SADDLE PN16 DN90/32 | 10/0969 | 15 | 203.55 | 13.57 | 214.3363 | 14.2891
PE100 TEE PN10 DN50/20 | 10/0738 | 50 | 731.5 | 14.63 | 799.789 | 15.9958
PE100 TEE PN10 DN50/25 | 10/0739 | 200 | 2926 | 14.63 | 3199.156 | 15.9958
PE100 TEE PN16 DN110 | 10/0742 | 20 | 429.8 | 21.49 | 469.9239 | 23.4962
PE100 TEE PN16 DN110/50 | 10/0974 | 10 | 130.5 | 13.05 | 137.4153 | 13.7415
PE100 TEE PN16 DN110/75 | 10/0975 | 10 | 144.3 | 14.43 | 151.9466 | 15.1947
PE100 TEE PN16 DN110/90 | 10/0745 | 40 | 1550.8 | 38.77 | 1695.5745 | 42.3894
PE100 TEE PN16 DN125 | 10/0743 | 5 | 140.1 | 28.02 | 153.179 | 30.6358
PE100 TEE PN16 DN125/63 | 10/0979 | 30 | 745.8 | 24.86 | 785.3206 | 26.1774
PE100 TEE PN16 DN125/75 | 10/0978 | 20 | 401.4 | 20.07 | 422.6705 | 21.1335
PE100 TEE PN16 DN125/90 | 10/0980 | 10 | 237 | 23.7 | 249.5588 | 24.9559
PE100 TEE PN16 DN160 | 10/0744 | 40 | 2016 | 50.4 | 2204.2032 | 55.1051
PE100 TEE PN16 DN200/110 | 10/0981 | 10 | 735.9 | 73.59 | 774.896 | 77.4896
PE100 TEE PN16 DN200/125 | 10/0982 | 10 | 735.9 | 73.59 | 774.896 | 77.4896
PE100 TEE PN16 DN200/90 | 10/0986 | 20 | 1471.8 | 73.59 | 1549.7919 | 77.4896
PE100 TEE PN16 DN32 | 10/0740 | 100 | 733 | 7.33 | 801.429 | 8.0143
PE100 TEE PN16 DN32/25 | 10/0957 | 120 | 508.8 | 4.24 | 535.7617 | 4.4647
PE100 TEE PN16 DN40 | 10/0958 | 10 | 51.1 | 5.11 | 53.8078 | 5.3808
PE100 TEE PN16 DN40/32 | 10/0959 | 15 | 73.5 | 4.9 | 77.3948 | 5.1597
PE100 TEE PN16 DN50 | 10/0960 | 500 | 3325 | 6.65 | 3501.1945 | 7.0024
PE100 TEE PN16 DN50/25 | 10/0961 | 5 | 30.85 | 6.17 | 32.4848 | 6.497
PE100 TEE PN16 DN50/25 | 10/0965 | 100 | 455 | 4.55 | 479.1108 | 4.7911
PE100 TEE PN16 DN50/32 | 10/0962 | 150 | 925.5 | 6.17 | 974.543 | 6.497
PE100 TEE PN16 DN50/32 | 10/0966 | 20 | 91 | 4.55 | 95.8222 | 4.7911
PE100 TEE PN16 DN63 | 10/0741 | 40 | 357.6 | 8.94 | 386.4064 | 9.6602
PE100 TEE PN16 DN63/20 | 10/0963 | 20 | 138.4 | 6.92 | 145.7339 | 7.2867
PE100 TEE PN16 DN63/50 | 10/0964 | 150 | 1038 | 6.92 | 1093.0045 | 7.2867
PE100 TEE PN16 DN75 | 10/0746 | 25 | 272.75 | 10.91 | 298.2125 | 11.9285
PE100 TEE PN16 DN75/50 | 10/0737 | 180 | 1883.3 | 10.4628 | 1992.2804 | 11.0682
PE100 TEE PN16 DN75/63 | 10/0967 | 10 | 97.4 | 9.74 | 102.5613 | 10.2561
PE100 TEE PN16 DN90 | 10/0968 | 20 | 226.2 | 11.31 | 238.1865 | 11.9093
PE100 TEE PN16 DN90/50 | 10/0970 | 60 | 739.2 | 12.32 | 778.3708 | 12.9728
PE100 TEE PN16 DN90/75 | 10/0971 | 10 | 52.2 | 5.22 | 54.9661 | 5.4966
PE100 TEE PN25 DN25 | 10/0956 | 10 | 41.6 | 4.16 | 43.8044 | 4.3804
PE100 Pipe DN110, PN10 | 11/0463 | 28800 | 91162 | 3.1653 | 108874.6751 | 3.7804
PE100 Pipe DN110, PN16 | 11/0468 | 10600 | 50064 | 4.723 | 57019.9272 | 5.3792
PE100 Pipe DN110, PN25 | 11/0472 | 2848.5 | 18914.04 | 6.64 | 20991.3609 | 7.3693
PE100 Pipe DN125, PN10 | 11/0471 | 4482 | 18264.96 | 4.0752 | 20532.2547 | 4.581
PE100 Pipe DN140, PN10 | 11/0473 | 54 | 275.94 | 5.11 | 305.5041 | 5.6575
PE100 Pipe DN160, PN10 | 11/0447 | 28741.5 | 192318.84 | 6.6913 | 219405.063 | 7.6337
PE100 Pipe DN160, PN16 | 11/0474 | 81 | 798.66 | 9.86 | 884.2281 | 10.9164
PE100 Pipe DN200, PN10 | 11/0448 | 7924.5 | 82524.015 | 10.4138 | 89781.9577 | 11.3297
PE100 Pipe DN200, PN16 | 11/0451 | 1836 | 28200.96 | 15.36 | 30459.8725 | 16.5903
PE100 Pipe DN225, PN10 | 11/0469 | 3888 | 51282.72 | 13.19 | 55945.2633 | 14.3892
PE100 Pipe DN25, PN10 | 11/0453 | 31400 | 6280 | 0.2 | 7675.3351 | 0.24444
PE100 Pipe DN25, PN16 | 11/0457 | 25500 | 6375 | 0.25 | 7475.8542 | 0.29317
PE100 Pipe DN250, PN10 | 11/0450 | 2119.5 | 34292.565 | 16.1796 | 37323.5123 | 17.6096
PE100 Pipe DN250, PN16 | 11/0452 | 1971 | 47146.32 | 23.92 | 50840.2519 | 25.7941
PE100 Pipe DN315, PN10 | 11/0449 | 3483 | 89869.23 | 25.8022 | 98009.4053 | 28.1394
PE100 Pipe DN32, PN10 | 11/0470 | 10900 | 3066 | 0.28128 | 3686.1064 | 0.33817
PE100 Pipe DN32, PN16 | 11/0460 | 11100 | 4440 | 0.4 | 5186.2738 | 0.46723
PE100 Pipe DN40, PN10 | 11/0475 | 2700 | 1161 | 0.43 | 1488.382 | 0.55125
PE100 Pipe DN40, PN16 | 11/0462 | 1500 | 945 | 0.63 | 1100.8323 | 0.73389
PE100 Pipe DN50, PN10 | 11/0465 | 5600 | 6037 | 1.078 | 7505.3408 | 1.3402
PE100 Pipe DN50, PN16 | 11/0466 | 77700 | 75519 | 0.97193 | 87775.4135 | 1.1297
PE100 Pipe DN50, PN20 | 11/0467 | 3600 | 4550 | 1.2639 | 5216.8644 | 1.4491
PE100 Pipe DN63, PN10 | 11/0454 | 20800 | 22048 | 1.06 | 26525.1709 | 1.2752
PE100 Pipe DN63, PN16 | 11/0458 | 24600 | 39384 | 1.601 | 45211.2543 | 1.8379
PE100 Pipe DN63, PN20 | 11/0461 | 1500 | 2841 | 1.894 | 3268.3617 | 2.1789
PE100 Pipe DN75, PN10 | 11/0455 | 12500 | 18671 | 1.4937 | 23867.4113 | 1.9094
PE100 Pipe DN75, PN16 | 11/0464 | 9800 | 21855 | 2.2301 | 26375.1212 | 2.6913
PE100 Pipe DN90, PN10 | 11/0456 | 36500 | 77489 | 2.123 | 95939.2388 | 2.6285
PE100 Pipe DN90, PN16 | 11/0459 | 13300 | 39580 | 2.9759 | 45982.0604 | 3.4573
PE100 Pipe DN90, PN25 | 11/0510 | 1809 | 8773.65 | 4.85 | 9876.6027 | 5.4597
|  | 0 | 0 | 0 | 0 | 0
| 10/0693 | 400 | 17742.5 | 44.3563 | 19625.6088 | 49.064
|  | 0 | 0 | 0 | 0 | 0
|  | 0 | 0 | 0 | 0 | 0
|  | 0 | 0 | 0 | 0 | 0
|  | 0 | 0 | 0 | 0 | 0
|  | 0 | 0 | 0 | 0 | 0
|  | 0 | 0 | 0 | 0 | 0
|  | 0 | 0 | 0 | 0 | 0
|  | 0 | 0 | 0 | 0 | 0
|  | 0 | 0 | 0 | 0 | 0
|  | 0 | 0 | 0 | 0 | 0
|  | 0 | 0 | 0 | 0 | 0
|  | 0 | 0 | 0 | 0 | 0
|  | 0 | 0 | 0 | 0 | 0
|  | 0 | 0 | 0 | 0 | 0
|  | 0 | 0 | 0 | 0 | 0
|  | 0 | 0 | 0 | 0 | 0
|  | 0 | 0 | 0 | 0 | 0
|  | 0 | 0 | 0 | 0 | 0
|  | 0 | 0 | 0 | 0 | 0
|  | 0 | 0 | 0 | 0 | 0
|  | 0 | 0 | 0 | 0 | 0
|  | 0 | 0 | 0 | 0 | 0
|  | 0 | 0 | 0 | 0 | 0
|  | 0 | 0 | 0 | 0 | 0
|  | 0 | 0 | 0 | 0 | 0
|  | 0 | 0 | 0 | 0 | 0
|  | 0 | 0 | 0 | 0 | 0
|  | 0 | 0 | 0 | 0 | 0
|  | 0 | 0 | 0 | 0 | 0
|  | 0 | 0 | 0 | 0 | 0
|  | 0 | 0 | 0 | 0 | 0
|  | 0 | 0 | 0 | 0 | 0
|  | 0 | 0 | 0 | 0 | 0
|  | 0 | 0 | 0 | 0 | 0
|  | 0 | 0 | 0 | 0 | 0
|  | 0 | 0 | 0 | 0 | 0
|  | 0 | 0 | 0 | 0 | 0
|  | 0 | 0 | 0 | 0 | 0
|  | 0 | 0 | 0 | 0 | 0
|  | 0 | 0 | 0 | 0 | 0
|  | 0 | 0 | 0 | 0 | 0
|  | 0 | 0 | 0 | 0 | 0
|  | 0 | 0 | 0 | 0 | 0
|  | 0 | 0 | 0 | 0 | 0
|  | 0 | 0 | 0 | 0 | 0
|  | 0 | 0 | 0 | 0 | 0
|  | 0 | 0 | 0 | 0 | 0
|  | 0 | 0 | 0 | 0 | 0
|  | 0 | 0 | 0 | 0 | 0
|  | 0 | 0 | 0 | 0 | 0
|  | 0 | 0 | 0 | 0 | 0
|  | 0 | 0 | 0 | 0 | 0
|  | 0 | 0 | 0 | 0 | 0
|  | 0 | 0 | 0 | 0 | 0
|  | 0 | 0 | 0 | 0 | 0
|  | 0 | 0 | 0 | 0 | 0
|  | 0 | 0 | 0 | 0 | 0
|  | 0 | 0 | 0 | 0 | 0
|  | 0 | 0 | 0 | 0 | 0
|  | 0 | 0 | 0 | 0 | 0
|  | 0 | 0 | 0 | 0 | 0
|  | 0 | 0 | 0 | 0 | 0
|  | 0 | 0 | 0 | 0 | 0
|  | 0 | 0 | 0 | 0 | 0
|  | 0 | 0 | 0 | 0 | 0
|  | 0 | 0 | 0 | 0 | 0
|  | 0 | 0 | 0 | 0 | 0
|  | 0 | 0 | 0 | 0 | 0
|  | 0 | 0 | 0 | 0 | 0
|  | 0 | 0 | 0 | 0 | 0
|  | 0 | 0 | 0 | 0 | 0
|  | 0 | 0 | 0 | 0 | 0
|  | 0 | 0 | 0 | 0 | 0
|  | 0 | 0 | 0 | 0 | 0
|  | 0 | 0 | 0 | 0 | 0
|  | 0 | 0 | 0 | 0 | 0
|  | 0 | 0 | 0 | 0 | 0
|  | 0 | 0 | 0 | 0 | 0
|  | 0 | 0 | 0 | 0 | 0
|  | 0 | 0 | 0 | 0 | 0
|  | 0 | 0 | 0 | 0 | 0
|  | 0 | 0 | 0 | 0 | 0
|  | 0 | 0 | 0 | 0 | 0
|  | 0 | 0 | 0 | 0 | 0
|  | 0 | 0 | 0 | 0 | 0
|  | 0 | 0 | 0 | 0 | 0
|  | 0 | 0 | 0 | 0 | 0
|  | 0 | 0 | 0 | 0 | 0
|  | 0 | 0 | 0 | 0 | 0
|  | 0 | 0 | 0 | 0 | 0
|  | 0 | 0 | 0 | 0 | 0
|  | 0 | 0 | 0 | 0 | 0
|  | 0 | 0 | 0 | 0 | 0
|  | 0 | 0 | 0 | 0 | 0
|  | 0 | 0 | 0 | 0 | 0
|  | 0 | 0 | 0 | 0 | 0
|  | 0 | 0 | 0 | 0 | 0
|  | 0 | 0 | 0 | 0 | 0
|  | 0 | 0 | 0 | 0 | 0
|  | 0 | 0 | 0 | 0 | 0
|  | 0 | 0 | 0 | 0 | 0
|  | 0 | 0 | 0 | 0 | 0
|  | 0 | 0 | 0 | 0 | 0
|  | 0 | 0 | 0 | 0 | 0
|  | 0 | 0 | 0 | 0 | 0
|  | 0 | 0 | 0 | 0 | 0
|  | 0 | 0 | 0 | 0 | 0
|  | 0 | 0 | 0 | 0 | 0
|  | 0 | 0 | 0 | 0 | 0
|  | 0 | 0 | 0 | 0 | 0
|  | 0 | 0 | 0 | 0 | 0
|  | 0 | 0 | 0 | 0 | 0
|  | 0 | 0 | 0 | 0 | 0
|  | 0 | 0 | 0 | 0 | 0
|  | 0 | 0 | 0 | 0 | 0
|  | 0 | 0 | 0 | 0 | 0
|  | 0 | 0 | 0 | 0 | 0
|  | 0 | 0 | 0 | 0 | 0
|  | 0 | 0 | 0 | 0 | 0
|  | 0 | 0 | 0 | 0 | 0
|  | 0 | 0 | 0 | 0 | 0
|  | 0 | 0 | 0 | 0 | 0
|  | 0 | 0 | 0 | 0 | 0
|  | 0 | 0 | 0 | 0 | 0
|  | 0 | 0 | 0 | 0 | 0
|  | 0 | 0 | 0 | 0 | 0
|  | 0 | 0 | 0 | 0 | 0
|  | 0 | 0 | 0 | 0 | 0
|  | 0 | 0 | 0 | 0 | 0
|  | 0 | 0 | 0 | 0 | 0
|  | 0 | 0 | 0 | 0 | 0
|  | 0 | 0 | 0 | 0 | 0
|  | 0 | 0 | 0 | 0 | 0
|  | 0 | 0 | 0 | 0 | 0
|  | 0 | 0 | 0 | 0 | 0
|  | 0 | 0 | 0 | 0 | 0
|  | 0 | 0 | 0 | 0 | 0
|  | 0 | 0 | 0 | 0 | 0
|  | 0 | 0 | 0 | 0 | 0
|  | 0 | 0 | 0 | 0 | 0
|  | 0 | 0 | 0 | 0 | 0
|  | 0 | 0 | 0 | 0 | 0
|  | 0 | 0 | 0 | 0 | 0
|  | 0 | 0 | 0 | 0 | 0
|  | 0 | 0 | 0 | 0 | 0
|  | 0 | 0 | 0 | 0 | 0
|  | 0 | 0 | 0 | 0 | 0
|  | 0 | 0 | 0 | 0 | 0
|  | 0 | 0 | 0 | 0 | 0
|  | 0 | 0 | 0 | 0 | 0
|  | 0 | 0 | 0 | 0 | 0
|  | 0 | 0 | 0 | 0 | 0
|  | 0 | 0 | 0 | 0 | 0
|  | 0 | 0 | 0 | 0 | 0
|  | 0 | 0 | 0 | 0 | 0
|  | 0 | 0 | 0 | 0 | 0
|  | 0 | 0 | 0 | 0 | 0
|  | 0 | 0 | 0 | 0 | 0
|  | 0 | 0 | 0 | 0 | 0
|  | 0 | 0 | 0 | 0 | 0
|  | 0 | 0 | 0 | 0 | 0
|  | 0 | 0 | 0 | 0 | 0
|  | 0 | 0 | 0 | 0 | 0
|  | 0 | 0 | 0 | 0 | 0
|  | 0 | 0 | 0 | 0 | 0
|  | 0 | 0 | 0 | 0 | 0
|  | 0 | 0 | 0 | 0 | 0
|  | 0 | 0 | 0 | 0 | 0
|  | 0 | 0 | 0 | 0 | 0
|  | 0 | 0 | 0 | 0 | 0
|  | 0 | 0 | 0 | 0 | 0
|  | 0 | 0 | 0 | 0 | 0
|  | 0 | 0 | 0 | 0 | 0
|  | 0 | 0 | 0 | 0 | 0
|  | 0 | 0 | 0 | 0 | 0
|  | 0 | 0 | 0 | 0 | 0
|  | 0 | 0 | 0 | 0 | 0
|  | 0 | 0 | 0 | 0 | 0
|  | 0 | 0 | 0 | 0 | 0
|  | 0 | 0 | 0 | 0 | 0
|  | 0 | 0 | 0 | 0 | 0
|  | 0 | 0 | 0 | 0 | 0
|  | 0 | 0 | 0 | 0 | 0
|  | 0 | 0 | 0 | 0 | 0
|  | 0 | 0 | 0 | 0 | 0
|  | 0 | 0 | 0 | 0 | 0
|  | 0 | 0 | 0 | 0 | 0
|  | 0 | 0 | 0 | 0 | 0
|  | 0 | 0 | 0 | 0 | 0
|  | 0 | 0 | 0 | 0 | 0
|  | 0 | 0 | 0 | 0 | 0
|  | 0 | 0 | 0 | 0 | 0
|  | 0 | 0 | 0 | 0 | 0
|  | 0 | 0 | 0 | 0 | 0
|  | 0 | 0 | 0 | 0 | 0
|  | 0 | 0 | 0 | 0 | 0
|  | 0 | 0 | 0 | 0 | 0
|  | 0 | 0 | 0 | 0 | 0
|  | 0 | 0 | 0 | 0 | 0
|  | 0 | 0 | 0 | 0 | 0
|  | 0 | 0 | 0 | 0 | 0
|  | 0 | 0 | 0 | 0 | 0
|  | 0 | 0 | 0 | 0 | 0
|  | 0 | 0 | 0 | 0 | 0
|  | 0 | 0 | 0 | 0 | 0
|  | 0 | 0 | 0 | 0 | 0
|  | 0 | 0 | 0 | 0 | 0
|  | 0 | 0 | 0 | 0 | 0
|  | 0 | 0 | 0 | 0 | 0
|  | 0 | 0 | 0 | 0 | 0
|  | 0 | 0 | 0 | 0 | 0
|  | 0 | 0 | 0 | 0 | 0
|  | 0 | 0 | 0 | 0 | 0
|  | 0 | 0 | 0 | 0 | 0
|  | 0 | 0 | 0 | 0 | 0
|  | 0 | 0 | 0 | 0 | 0
|  | 0 | 0 | 0 | 0 | 0
|  | 0 | 0 | 0 | 0 | 0
|  | 0 | 0 | 0 | 0 | 0
|  | 0 | 0 | 0 | 0 | 0
|  | 0 | 0 | 0 | 0 | 0
|  | 0 | 0 | 0 | 0 | 0
|  | 0 | 0 | 0 | 0 | 0
|  | 0 | 0 | 0 | 0 | 0
|  | 0 | 0 | 0 | 0 | 0
|  | 0 | 0 | 0 | 0 | 0
|  | 0 | 0 | 0 | 0 | 0
|  | 0 | 0 | 0 | 0 | 0
|  | 0 | 0 | 0 | 0 | 0
|  | 0 | 0 | 0 | 0 | 0
|  | 0 | 0 | 0 | 0 | 0
|  | 0 | 0 | 0 | 0 | 0
|  | 0 | 0 | 0 | 0 | 0
|  | 0 | 0 | 0 | 0 | 0
|  | 0 | 0 | 0 | 0 | 0
|  | 0 | 0 | 0 | 0 | 0
|  | 0 | 0 | 0 | 0 | 0
|  | 0 | 0 | 0 | 0 | 0
|  | 0 | 0 | 0 | 0 | 0
|  | 0 | 0 | 0 | 0 | 0
|  | 0 | 0 | 0 | 0 | 0
|  | 0 | 0 | 0 | 0 | 0
|  | 0 | 0 | 0 | 0 | 0
|  | 0 | 0 | 0 | 0 | 0
|  | 0 | 0 | 0 | 0 | 0
|  | 0 | 0 | 0 | 0 | 0
|  | 0 | 0 | 0 | 0 | 0
|  | 0 | 0 | 0 | 0 | 0
|  | 0 | 0 | 0 | 0 | 0
|  | 0 | 0 | 0 | 0 | 0
|  | 0 | 0 | 0 | 0 | 0
|  | 0 | 0 | 0 | 0 | 0
|  | 0 | 0 | 0 | 0 | 0
|  | 0 | 0 | 0 | 0 | 0
|  | 0 | 0 | 0 | 0 | 0
|  | 0 | 0 | 0 | 0 | 0
|  | 0 | 0 | 0 | 0 | 0
|  | 0 | 0 | 0 | 0 | 0
|  | 0 | 0 | 0 | 0 | 0
|  | 0 | 0 | 0 | 0 | 0
|  | 0 | 0 | 0 | 0 | 0
|  | 0 | 0 | 0 | 0 | 0
|  | 0 | 0 | 0 | 0 | 0
|  | 0 | 0 | 0 | 0 | 0
|  | 0 | 0 | 0 | 0 | 0
|  | 0 | 0 | 0 | 0 | 0
|  | 0 | 0 | 0 | 0 | 0
|  | 0 | 0 | 0 | 0 | 0
|  | 0 | 0 | 0 | 0 | 0
|  | 0 | 0 | 0 | 0 | 0
|  | 0 | 0 | 0 | 0 | 0
|  | 0 | 0 | 0 | 0 | 0
|  | 0 | 0 | 0 | 0 | 0
|  | 0 | 0 | 0 | 0 | 0
|  | 0 | 0 | 0 | 0 | 0
|  | 0 | 0 | 0 | 0 | 0
|  | 0 | 0 | 0 | 0 | 0
|  | 0 | 0 | 0 | 0 | 0
|  | 0 | 0 | 0 | 0 | 0
|  | 0 | 0 | 0 | 0 | 0
|  | 0 | 0 | 0 | 0 | 0
|  | 0 | 0 | 0 | 0 | 0
|  | 0 | 0 | 0 | 0 | 0
|  | 0 | 0 | 0 | 0 | 0
|  | 0 | 0 | 0 | 0 | 0
|  | 0 | 0 | 0 | 0 | 0
|  | 0 | 0 | 0 | 0 | 0
|  | 0 | 0 | 0 | 0 | 0
|  | 0 | 0 | 0 | 0 | 0
|  | 0 | 0 | 0 | 0 | 0
|  | 0 | 0 | 0 | 0 | 0
|  | 0 | 0 | 0 | 0 | 0
|  | 0 | 0 | 0 | 0 | 0
|  | 0 | 0 | 0 | 0 | 0
|  | 0 | 0 | 0 | 0 | 0
|  | 0 | 0 | 0 | 0 | 0
|  | 0 | 0 | 0 | 0 | 0
|  | 0 | 0 | 0 | 0 | 0
|  | 0 | 0 | 0 | 0 | 0
|  | 0 | 0 | 0 | 0 | 0
|  | 0 | 0 | 0 | 0 | 0
|  | 0 | 0 | 0 | 0 | 0
|  | 0 | 0 | 0 | 0 | 0
|  | 0 | 0 | 0 | 0 | 0
|  | 0 | 0 | 0 | 0 | 0
|  | 0 | 0 | 0 | 0 | 0
|  | 0 | 0 | 0 | 0 | 0
|  | 0 | 0 | 0 | 0 | 0
|  | 0 | 0 | 0 | 0 | 0
|  | 0 | 0 | 0 | 0 | 0
|  | 0 | 0 | 0 | 0 | 0
|  | 0 | 0 | 0 | 0 | 0
|  | 0 | 0 | 0 | 0 | 0
|  | 0 | 0 | 0 | 0 | 0
|  | 0 | 0 | 0 | 0 | 0
|  | 0 | 0 | 0 | 0 | 0
|  | 0 | 0 | 0 | 0 | 0
|  | 0 | 0 | 0 | 0 | 0
|  | 0 | 0 | 0 | 0 | 0
|  | 0 | 0 | 0 | 0 | 0
|  | 0 | 0 | 0 | 0 | 0
|  | 0 | 0 | 0 | 0 | 0
|  | 0 | 0 | 0 | 0 | 0
|  | 0 | 0 | 0 | 0 | 0
|  | 0 | 0 | 0 | 0 | 0
3297280.3939
Note on B327: 10/0297
Note on B594: 04/0143

## Inv_Price
Inv_# | Inv_Cost
SXP2018000000702 | 0
SXP2018000000703 | 0
SXP2019000000002 | 0
SXP2019000000003 | 0
SXP2019000000004 | 0
SXP2019000000005 | 0
SXP2019000000006 | 0
SXP2019000000561 | 0
SXP2019000000606 | 0
SXP2019000000607 | 0
SXP2019000000608 | 0
SXP2020000000233 | 0
SXP2020000000255 | 0

## Sewage
Code | Name | Measure | Quantity | Ttl Cost ExW | Average Price ExW | Ttl Cost CNF | Average CNF Price
15/0197 | AIR VALVE DN150 / საჰაერო ურდული |  | 0 | 0 | 0 | 0 | 0 | 0
15/0247 | AIR VALVE DN80 PN16 FLANGE (CF8) FLOWJET PE AUTOMATIC / საჰაერო ურდული |  | 0 | 0 | 0 | 0 | 0 | 0
15/0144 | COSMO STEP B300 / საკანალ. ჭის საფეხური |  | 0 | 0 | 0 | 0 | 0 | 0
10/0230 | COUPLER DN160 / საკანალ. მილის ქურო |  | 0 | 0 | 0 | 0 | 0 | 0
10/0240 | COUPLER DN200 / საკანალ. მილის ქურო |  | 0 | 0 | 0 | 0 | 0 | 0
10/0228 | COUPLER DN250 / საკანალ. მილის ქურო |  | 0 | 0 | 0 | 0 | 0 | 0
10/0231 | COUPLER DN315 / საკანალ. მილის ქურო |  | 0 | 0 | 0 | 0 | 0 | 0
10/0224 | COUPLER DN400 / საკანალ. მილის ქურო |  | 0 | 0 | 0 | 0 | 0 | 0
10/0428 | ELBOW 15* DN160 / საკანალ. მილის მუხლი |  | 0 | 0 | 0 | 0 | 0 | 0
10/0237 | ELBOW 15* DN200 / საკანალ. მილის მუხლი |  | 0 | 0 | 0 | 0 | 0 | 0
10/0429 | ELBOW 30* DN160 / საკანალ. მილის მუხლი |  | 0 | 0 | 0 | 0 | 0 | 0
10/0235 | ELBOW 30* DN200 / საკანალ. მილის მუხლი |  | 0 | 0 | 0 | 0 | 0 | 0
10/0247 | ELBOW 45* DN160 / საკანალ. მილის მუხლი |  | 0 | 0 | 0 | 0 | 0 | 0
10/0236 | ELBOW 45* DN200 / საკანალ. მილის მუხლი |  | 0 | 0 | 0 | 0 | 0 | 0
10/0223 | ELBOW 45* DN250 / საკანალ. მილის მუხლი |  | 0 | 0 | 0 | 0 | 0 | 0
10/0170 | END CAP DN160 / საკანალ. მილის ხუფი |  | 0 | 0 | 0 | 0 | 0 | 0
10/0171 | END CAP DN200 / საკანალ. მილის ხუფი |  | 0 | 0 | 0 | 0 | 0 | 0
15/0204 | GATE VALVE DN1000 / დაბალი წნევის ურდული |  | 0 | 0 | 0 | 0 | 0 | 0
11/0116 | GRP D1000 L=6.0 / მილი |  | 0 | 0 | 0 | 0 | 0 | 0
11/0124 | GRP D1200 L=6.0 / მილი |  | 0 | 0 | 0 | 0 | 0 | 0
11/0118 | GRP D500 L=6.0 / მილი |  | 0 | 0 | 0 | 0 | 0 | 0
11/0117 | GRP D800 L=6.0 / მილი |  | 0 | 0 | 0 | 0 | 0 | 0
10/0095 | GRP მილის სარემონტო ქურო D1000 |  | 0 | 0 | 0 | 0 | 0 | 0
10/0087 | GRP COUPLER D1000 / ქურო |  | 0 | 0 | 0 | 0 | 0 | 0
10/0088 | GRP COUPLER D1200 / ქურო |  | 0 | 0 | 0 | 0 | 0 | 0
10/0085 | GRP COUPLER D500 / ქურო |  | 0 | 0 | 0 | 0 | 0 | 0
10/0086 | GRP COUPLER D800 / ქურო |  | 0 | 0 | 0 | 0 | 0 | 0
15/0205 | HAND WHEEL SET 300x19 BLACK DN100-150 / თუჯის საჭე |  | 0 | 0 | 0 | 0 | 0 | 0
15/0126 | MANHOLE COVER KL.D 400 ECOTOP (with valve+dirt trap) / ჭის თუჯის სახურავი |  | 0 | 0 | 0 | 0 | 0 | 0
15/0127 | MANHOLE COVER KL.D 400 ECOTOP (with valve) / ჭის თუჯის სახურავი დახ |  | 0 | 0 | 0 | 0 | 0 | 0
15/0173 | MANHOLE COVER D800 / ჭის თუჯის სახურავი |  | 0 | 0 | 0 | 0 | 0 | 0
15/0147 | MANHOLE COVER B125 (without valve) / ჭის თუჯის სახურავი |  | 0 | 0 | 0 | 0 | 0 | 0
15/0200 | PENSTOCK B200 / საკანალიზაციო ჭის ჩამკეტი + შტოკი |  | 0 | 0 | 0 | 0 | 0 | 0
15/0201 | PENSTOCK B300 / საკანალიზაციო ჭის ჩამკეტი + შტოკი |  | 0 | 0 | 0 | 0 | 0 | 0
15/0202 | PENSTOCK B400 / საკანალიზაციო ჭის ჩამკეტი + შტოკი |  | 0 | 0 | 0 | 0 | 0 | 0
15/0199 | PENSTOCK B500 / საკანალიზაციო ჭის ჩამკეტი + შტოკი |  | 0 | 0 | 0 | 0 | 0 | 0
15/0219 | PENSTOCK B600 / საკანალიზაციო ჭის ჩამკეტი + შტოკი |  | 0 | 0 | 0 | 0 | 0 | 0
15/0218 | PENSTOCK B800 / საკანალიზაციო ჭის ჩამკეტი + შტოკი |  | 0 | 0 | 0 | 0 | 0 | 0
11/0021 | PIPE DN/OD160 L=1.0 / საკანალ. მილი პოლიპროპილენის |  | 0 | 0 | 0 | 0 | 0 | 0 | 6.25 | #DIV/0! | 0
11/0022 | PIPE DN/OD160 L=2.0 / საკანალ. მილი პოლიპროპილენის |  | 0 | 0 | 0 | 0 | 0 | 0 | 5.925 | #DIV/0! | 0
11/0018 | PIPE DN/OD160 L=5.0 / საკანალ. მილი პოლიპროპილენის |  | 0 | 0 | 0 | 0 | 0 | 0 | 5.775 | #DIV/0! | 0
11/0113 | PIPE DN/OD200 L=1.0 / საკანალ. მილი პოლიპროპილენის |  | 0 | 0 | 0 | 0 | 0 | 0 | 11.775 | #DIV/0! | 0
11/0112 | PIPE DN/OD200 L=2.0 / საკანალ. მილი პოლიპროპილენის |  | 0 | 0 | 0 | 0 | 0 | 0
11/0111 | PIPE DN/OD200 L=5.0 / საკანალ. მილი პოლიპროპილენის |  | 0 | 0 | 0 | 0 | 0 | 0
11/0046 | PIPE DN/OD250 L=1.0 / საკანალ. მილი პოლიპროპილენის |  | 0 | 0 | 0 | 0 | 0 | 0 | 31.8 | #DIV/0! | 0
11/0023 | PIPE DN/OD250 L=3.0 / საკანალ. მილი პოლიპროპილენის |  | 0 | 0 | 0 | 0 | 0 | 0 | 21.975 | #DIV/0! | 0
11/0119 | PIPE DN/OD250 L=5.0 / საკანალ. მილი პოლიპროპილენის |  | 0 | 0 | 0 | 0 | 0 | 0
11/0019 | PIPE DN/OD250 L=6.0 / საკანალ. მილი პოლიპროპილენის |  | 0 | 0 | 0 | 0 | 0 | 0 | 19.275 | #DIV/0! | 0
11/0059 | PIPE DN/OD315 L=1.0 / საკანალ. მილი პოლიპროპილენის |  | 0 | 0 | 0 | 0 | 0 | 0 | 49.95 | #DIV/0! | 0
11/0024 | PIPE DN/OD315 L=3.0 / საკანალ. მილი პოლიპროპილენის |  | 0 | 0 | 0 | 0 | 0 | 0 | 33 | #DIV/0! | 0
11/0125 | PIPE DN/OD315 L=5.0 / საკანალ. მილი პოლიპროპილენის |  | 0 | 0 | 0 | 0 | 0 | 0
11/0020 | PIPE DN/OD315 L=6.0 / საკანალ. მილი პოლიპროპილენის |  | 0 | 0 | 0 | 0 | 0 | 0 | 29.1 | #DIV/0! | 0
11/0016 | PIPE DN/OD400 L=1.0 / საკანალ. მილი პოლიპროპილენის |  | 0 | 0 | 0 | 0 | 0 | 0 | 80.25 | #DIV/0! | 0
11/0017 | PIPE DN/OD400 L=3.0 / საკანალ. მილი პოლიპროპილენის |  | 0 | 0 | 0 | 0 | 0 | 0 | 57.075 | #DIV/0! | 0
11/0120 | PIPE DN/OD400 L=5.0 / საკანალ. მილი პოლიპროპილენის |  | 0 | 0 | 0 | 0 | 0 | 0
11/0015 | PIPE DN/OD400 L=6.0 / საკანალ. მილი პოლიპროპილენის |  | 0 | 0 | 0 | 0 | 0 | 0 | 48.6 | #DIV/0! | 0
10/0248 | REDUCER D250/200 / საკანალ. მილის გადამყვანი |  | 0 | 0 | 0 | 0 | 0 | 0
10/0313 | SEALING / საკანალ. მილის რეზინის შუასადები |  | 0 | 0 | 0 | 0 | 0 | 0
11/0089 | STEEL PIPE D1000 SEWER / ფოლადის მილი |  | 0 | 0 | 0 | 0 | 0 | 0
11/0122 | STEEL PIPE D250 SEWER / ფოლადის მილი |  | 0 | 0 | 0 | 0 | 0 | 0
11/0123 | STEEL PIPE D300 SEWER / ფოლადის მილი |  | 0 | 0 | 0 | 0 | 0 | 0
11/0121 | STEEL PIPE D600 SEWER / ფოლადის მილი |  | 0 | 0 | 0 | 0 | 0 | 0
15/0049 | SX400 BASE TYP G 180* DN160 / საკანალ. ჭის ფუძე |  | 0 | 0 | 0 | 0 | 0 | 0
15/0054 | SX400 BASE TYP G DN200 / საკანალ. ჭის ფუძე |  | 0 | 0 | 0 | 0 | 0 | 0
15/0175 | SX400 BASE TYP RML 45* DN160 / საკანალ. ჭის ფუძე |  | 0 | 0 | 0 | 0 | 0 | 0
15/0050 | SX400 PVC MANHOLE PIPE DN400 L=0.5 / საკანალ. ჭის შიდა მილი |  | 0 | 0 | 0 | 0 | 0 | 0
15/0053 | SX400 PVC MANHOLE PIPE DN400 L=0.8 / საკანალ. ჭის შიდა მილი |  | 0 | 0 | 0 | 0 | 0 | 0
15/0051 | SX400 PVC MANHOLE PIPE DN400 L=1.0 / საკანალ. ჭის შიდა მილი |  | 0 | 0 | 0 | 0 | 0 | 0
15/0052 | SX400 TELESCOPIC COVER B125 (W/O VALVE) / საკანალ. ჭის ტელესკოპ. საფარი |  | 0 | 0 | 0 | 0 | 0 | 0
10/0254 | Y CONNECTION 45* DN200/160 / საკანალ. მილის სამკაპი |  | 0 | 0 | 0 | 0 | 0 | 0
10/0234 | Y CONNECTION 45* DN200/200 / საკანალ. მილის სამკაპი |  | 0 | 0 | 0 | 0 | 0 | 0
10/0227 | Y CONNECTION 45* DN250/160 / საკანალ. მილის სამკაპი |  | 0 | 0 | 0 | 0 | 0 | 0
10/0239 | Y CONNECTION 45* DN250/250 / საკანალ. მილის სამკაპი |  | 0 | 0 | 0 | 0 | 0 | 0
10/0226 | Y CONNECTION 45* DN315/160 / საკანალ. მილის სამკაპი |  | 0 | 0 | 0 | 0 | 0 | 0
10/0233 | Y CONNECTION 45* DN315/200 / საკანალ. მილის სამკაპი |  | 0 | 0 | 0 | 0 | 0 | 0
10/0225 | Y CONNECTION 45* DN400/160 / საკანალ. მილის სამკაპი |  | 0 | 0 | 0 | 0 | 0 | 0
10/0185 | რეზინის შუასადები TSB 11*35 1000/1200 |  | 0 | 0 | 0 | 0 | 0 | 0
15/0172 | Strainer similar to DIN1221F / ჭის დამცავი ბადე |  | 0 | 0 | 0 | 0 | 0 | 0
Note on B30: without valve

## Water
| Stock_Ref | Projected | Received | Ttl Cost ExW | Average Price ExW | Ttl Cost CNF | Average CNF Price
PE |  |  |  | 0 | 0 | 0 | 0
pipes |  |  |  | 0 | 0 | 0 | 0
32 | 11/0277 | 17723 | 0 | 0 | 0 | 0 | 0
40 | 11/0278 | 819.3 | 0 | 0 | 0 | 0 | 0
50 | 11/0279 | 580.4 | 0 | 0 | 0 | 0 | 0
63 | 11/0280 | 2353.2 | 0 | 0 | 0 | 0 | 0
75 | 11/0281 | 2559.1 | 0 | 0 | 0 | 0 | 0
90 | 11/0282 | 2416 | 0 | 0 | 0 | 0 | 0
110 | 11/0283 | 22925 | 0 | 0 | 0 | 0 | 0
125 | 11/0284 | 1169 | 0 | 0 | 0 | 0 | 0
160 | 11/0285 | 8008 | 0 | 0 | 0 | 0 | 0
180 | 11/0286 | 182 | 0 | 0 | 0 | 0 | 0
225 | 11/0287 | 5197 | 0 | 0 | 0 | 0 | 0
250 |  | 560 | 0 | 0 | 0 | 0 | 0
280 | 11/0308 |  | 0 | 0 | 0 | 0 | 0
355 | 11/0288 | 6775 | 0 | 0 | 0 | 0 | 0
400 |  | 437 | 0 | 0 | 0 | 0 | 0
HC Valves |  |  | 0 | 0 | 0 | 0 | 0
32 | 15/0207 | 1814 | 0 | 0 | 0 | 0 | 0
40 | 15/0208 | 31 | 0 | 0 | 0 | 0 | 0
50 | 15/0209 | 25 | 0 | 0 | 0 | 0 | 0
63 | 15/0211 | 20 | 0 | 0 | 0 | 0 | 0
Spindel for HC |  |  | 0 | 0 | 0 | 0 | 0
|  | 1890 | 0 | 0 | 0 | 0 | 0
HC Valve caps |  |  | 0 | 0 | 0 | 0 | 0
| 15/0206 | 1952 | 0 | 0 | 0 | 0 | 0
Saddle |  |  | 0 | 0 | 0 | 0 | 0
40/32 |  | 24 | 0 | 0 | 0 | 0 | 0
50/32 |  | 7 | 0 | 0 | 0 | 0 | 0
63/32 |  | 67 | 0 | 0 | 0 | 0 | 0
63/40 |  | 4 | 0 | 0 | 0 | 0 | 0
75/32 |  | 90 | 0 | 0 | 0 | 0 | 0
75/50 | 10/0072 | 6 | 0 | 0 | 0 | 0 | 0
90/32 | 10/0337 | 50 | 0 | 0 | 0 | 0 | 0
90/40 | 10/0338 | 3 | 0 | 0 | 0 | 0 | 0
90/50 | 10/0339 | 2 | 0 | 0 | 0 | 0 | 0
110/32 | 10/0132 | 1114 | 0 | 0 | 0 | 0 | 0
110/40 | 10/0133 | 22 | 0 | 0 | 0 | 0 | 0
110/50 | 11/0103 | 18 | 0 | 0 | 0 | 0 | 0
110/63 | 10/0340 | 22 | 0 | 0 | 0 | 0 | 0
110/75 | 10/0134 | 38 | 0 | 0 | 0 | 0 | 0
125/32 | 10/0341 | 50 | 0 | 0 | 0 | 0 | 0
125/63 | 10/0342 | 1 | 0 | 0 | 0 | 0 | 0
125/75 | 10/0343 | 4 | 0 | 0 | 0 | 0 | 0
160/32 | 10/0136 | 243 | 0 | 0 | 0 | 0 | 0
160/40 | 11/0104 | 3 | 0 | 0 | 0 | 0 | 0
160/50 | 10/0344 | 3 | 0 | 0 | 0 | 0 | 0
160/63 | 10/0345 | 3 | 0 | 0 | 0 | 0 | 0
160/75 | 10/0346 | 10 | 0 | 0 | 0 | 0 | 0
160/110 | 10/0039 |  | 0 | 0 | 0 | 0 | 0
180/32 | 10/0347 | 2 | 0 | 0 | 0 | 0 | 0
225/32 | 10/0348 | 184 | 0 | 0 | 0 | 0 | 0
225/63 | 10/0349 | 2 | 0 | 0 | 0 | 0 | 0
225/75 | 10/0350 | 6 | 0 | 0 | 0 | 0 | 0
225/90 | 10/0351 | 2 | 0 | 0 | 0 | 0 | 0
335/75 | 10/0352 | 3 | 0 | 0 | 0 | 0 | 0
Hydrants |  |  | 0 | 0 | 0 | 0 | 0
|  | 183 | 0 | 0 | 0 | 0 | 0
Hydrant caps |  |  | 0 | 0 | 0 | 0 | 0
|  | 183 | 0 | 0 | 0 | 0 | 0
el. F. Coupling |  |  | 0 | 0 | 0 | 0 | 0
32 | 10/0156 | 1774 | 0 | 0 | 0 | 0 | 0
40 | 10/0120 | 65 | 0 | 0 | 0 | 0 | 0
50 | 10/0157 | 32 | 0 | 0 | 0 | 0 | 0
63 | 10/0131 | 42 | 0 | 0 | 0 | 0 | 0
75 | 10/0121 | 42 | 0 | 0 | 0 | 0 | 0
90 | 10/0122 | 98 | 0 | 0 | 0 | 0 | 0
110 | 10/0123 | 320 | 0 | 0 | 0 | 0 | 0
125 | 10/0284 | 35 | 0 | 0 | 0 | 0 | 0
140 | 10/0026 |  | 0 | 0 | 0 | 0 | 0
160 | 10/0282 | 85 | 0 | 0 | 0 | 0 | 0
180 | 10/0355 | 18 | 0 | 0 | 0 | 0 | 0
225 | 10/0282 | 60 | 0 | 0 | 0 | 0 | 0
250 | 10/0357 | 12 | 0 | 0 | 0 | 0 | 0
315 | 10/0027 |  | 0 | 0 | 0 | 0 | 0
335 | 10/0281 | 56 | 0 | 0 | 0 | 0 | 0
400 | 10/0436 | 8 | 0 | 0 | 0 | 0 | 0
el. F. TEE |  |  | 0 | 0 | 0 | 0 | 0
40/32 | 10/0430 | 24 | 0 | 0 | 0 | 0 | 0
50/32 | 10/0359 | 7 | 0 | 0 | 0 | 0 | 0
63/32 | 10/0431 | 67 | 0 | 0 | 0 | 0 | 0
75/32 | 10/0360 | 76 | 0 | 0 | 0 | 0 | 0
90/32 | 10/0361 | 42 | 0 | 0 | 0 | 0 | 0
63/40 | 10/0432 | 4 | 0 | 0 | 0 | 0 | 0
90/40 | 10/0362 | 3 | 0 | 0 | 0 | 0 | 0
75/50 | 10/0363 | 2 | 0 | 0 | 0 | 0 | 0
90/50 | 10/0364 | 2 | 0 | 0 | 0 | 0 | 0
63/63 | 10/0301 | 4 | 0 | 0 | 0 | 0 | 0
75/75 | 10/0365 | 2 | 0 | 0 | 0 | 0 | 0
90/75 | 10/0366 | 3 | 0 | 0 | 0 | 0 | 0
110/75 | 10/0286 | 1 | 0 | 0 | 0 | 0 | 0
110/90 | 10/0367 | 1 | 0 | 0 | 0 | 0 | 0
110/110 | 10/0298 | 26 | 0 | 0 | 0 | 0 | 0
125/110 | 10/0291 | 1 | 0 | 0 | 0 | 0 | 0
125/125 | 10/0052 | 1 | 0 | 0 | 0 | 0 | 0
160/40 | 10/0370 | 1 | 0 | 0 | 0 | 0 | 0
160/63 | 10/0371 | 3 | 0 | 0 | 0 | 0 | 0
160/90 | 10/0372 | 1 | 0 | 0 | 0 | 0 | 0
160/110 | 10/0373 | 9 | 0 | 0 | 0 | 0 | 0
el. F. Elbow 30° |  |  | 0 | 0 | 0 | 0 | 0
250 | 10/0278 | 2 | 0 | 0 | 0 | 0 | 0
225 | 10/0275 | 2 | 0 | 0 | 0 | 0 | 0
110 | 10/0276 | 2 | 0 | 0 | 0 | 0 | 0
el. F. Elbow 90° |  |  | 0 | 0 | 0 | 0 | 0
32 | 10/0374 | 1774 | 0 | 0 | 0 | 0 | 0
40 | 10/0375 | 65 | 0 | 0 | 0 | 0 | 0
50 | 10/0376 | 32 | 0 | 0 | 0 | 0 | 0
63 | 10/0377 | 42 | 0 | 0 | 0 | 0 | 0
75 | 10/0378 | 87 | 0 | 0 | 0 | 0 | 0
90 | 10/0379 | 187 | 0 | 0 | 0 | 0 | 0
110 | 10/0273 | 2 | 0 | 0 | 0 | 0 | 0
160 | 10/0274 | 3 | 0 | 0 | 0 | 0 | 0
250 | 10/0277 | 1 | 0 | 0 | 0 | 0 | 0
el. F. End Cap |  |  | 0 | 0 | 0 | 0 | 0
32 | 10/0380 | 1774 | 0 | 0 | 0 | 0 | 0
40 | 10/0381 | 65 | 0 | 0 | 0 | 0 | 0
50 | 10/0382 | 32 | 0 | 0 | 0 | 0 | 0
63 | 10/0383 | 42 | 0 | 0 | 0 | 0 | 0
75 | 10/0384 | 42 | 0 | 0 | 0 | 0 | 0
90 | 10/0385 | 10 | 0 | 0 | 0 | 0 | 0
110 | 10/0386 | 20 | 0 | 0 | 0 | 0 | 0
355 | 10/0280 | 1 | 0 | 0 | 0 | 0 | 0
butt welding Elbow 30° |  |  | 0 | 0 | 0 | 0 | 0
110 | 10/0387 | 2 | 0 | 0 | 0 | 0 | 0
225 | 10/0388 | 2 | 0 | 0 | 0 | 0 | 0
butt welding Elbow 45° |  |  | 0 | 0 | 0 | 0 | 0
90 | 10/0279 | 3 | 0 | 0 | 0 | 0 | 0
110 | 10/0389 | 2 | 0 | 0 | 0 | 0 | 0
butt welding Elbow 90° |  |  | 0 | 0 | 0 | 0 | 0
90 |  | 3 | 0 | 0 | 0 | 0 | 0
225 | 10/0390 | 1 | 0 | 0 | 0 | 0 | 0
Butt welding TEE |  |  | 0 | 0 | 0 | 0 | 0
110/63 | 10/0391 | 3 | 0 | 0 | 0 | 0 | 0
110/75 |  | 2 | 0 | 0 | 0 | 0 | 0
110/90 |  | 75 | 0 | 0 | 0 | 0 | 0
125/90 | 10/0393 | 5 | 0 | 0 | 0 | 0 | 0
160/90 |  | 50 | 0 | 0 | 0 | 0 | 0
160/160 |  | 1 | 0 | 0 | 0 | 0 | 0
160/110 | 10/0293 | 3 | 0 | 0 | 0 | 0 | 0
180/90 | 10/0394 | 2 | 0 | 0 | 0 | 0 | 0
225/50 | 10/0395 | 1 | 0 | 0 | 0 | 0 | 0
225/63 | 10/0396 | 1 | 0 | 0 | 0 | 0 | 0
225/90 | 10/0397 | 30 | 0 | 0 | 0 | 0 | 0
225/110 | 10/0147 | 8 | 0 | 0 | 0 | 0 | 0
225/160 | 10/0148 | 3 | 0 | 0 | 0 | 0 | 0
225/225 | 10/0398 | 1 | 0 | 0 | 0 | 0 | 0
250/90 | 10/0399 | 3 | 0 | 0 | 0 | 0 | 0
355/90 | 10/0400 | 23 | 0 | 0 | 0 | 0 | 0
355/110 | 10/0401 | 11 | 0 | 0 | 0 | 0 | 0
355/125 | 10/0402 | 1 | 0 | 0 | 0 | 0 | 0
355/160 | 10/0403 | 6 | 0 | 0 | 0 | 0 | 0
355/225 | 10/0404 | 1 | 0 | 0 | 0 | 0 | 0
355/355 | 10/0405 | 2 | 0 | 0 | 0 | 0 | 0
400/90 | 10/0406 | 1 | 0 | 0 | 0 | 0 | 0
400/110 | 10/0407 | 1 | 0 | 0 | 0 | 0 | 0
Cross TEE |  |  | 0 | 0 | 0 | 0 | 0
110/75 | 10/0408 | 1 | 0 | 0 | 0 | 0 | 0
110 | 10/0151 | 6 | 0 | 0 | 0 | 0 | 0
160 | 10/0410 | 1 | 0 | 0 | 0 | 0 | 0
350 | 10/0055 |  | 0 | 0 | 0 | 0 | 0
350/160 | 10/0139
355 |  | 1 | 0 | 0 | 0 | 0 | 0
355/110 | 10/0155 |  | 0 | 0 | 0 | 0 | 0
PE Reducer |  |  | 0 | 0 | 0 | 0 | 0
50/40 | 11/0153 |  | 0 | 0 | 0 | 0 | 0
63/32 | 11/0157 |  | 0 | 0 | 0 | 0 | 0
63/40 | 10/0125 |  | 0 | 0 | 0 | 0 | 0
40/32 | 11/0151 |  | 0 | 0 | 0 | 0 | 0
75/63 | 10/0411 | 1 | 0 | 0 | 0 | 0 | 0
90/63 | 11/0106 |  | 0 | 0 | 0 | 0 | 0
90/75 | 10/0300 | 1 | 0 | 0 | 0 | 0 | 0
110/63 | 10/0292 | 2 | 0 | 0 | 0 | 0 | 0
110/75 | 10/0293 | 1 | 0 | 0 | 0 | 0 | 0
110/90 | 10/0107 | 2 | 0 | 0 | 0 | 0 | 0
125/110 | 10/0028 | 2 | 0 | 0 | 0 | 0 | 0
160/40 | 10/0296 | 1 | 0 | 0 | 0 | 0 | 0
160/63 | 10/0295 | 1 | 0 | 0 | 0 | 0 | 0
160/90 | 10/0294 | 1 | 0 | 0 | 0 | 0 | 0
160/110 | 10/0290 | 5 | 0 | 0 | 0 | 0 | 0
160/125 | 10/0029 |  | 0 | 0 | 0 | 0 | 0
225/50 | 10/0306 | 1 | 0 | 0 | 0 | 0 | 0
225/110 | 10/0305 | 4 | 0 | 0 | 0 | 0 | 0
225/160 | 10/0289 | 4 | 0 | 0 | 0 | 0 | 0
250/225 | 10/0413 | 1 | 0 | 0 | 0 | 0 | 0
250/200 |  |  | 0 | 0 | 0 | 0 | 0
355/110 | 10/0302 | 5 | 0 | 0 | 0 | 0 | 0
355/160 | 10/0304 | 1 | 0 | 0 | 0 | 0 | 0
355/200 | 10/0288 | 1 | 0 | 0 | 0 | 0 | 0
355/315 |  |  | 0 | 0 | 0 | 0 | 0
355/225 | 10/0287 | 4 | 0 | 0 | 0 | 0 | 0
Cast Iron |  |  | 0 | 0 | 0 | 0 | 0
Gate Valves |  |  | 0 | 0 | 0 | 0 | 0
40 |  | 1 | 0 | 0 | 0 | 0 | 0
50 |  | 8 | 0 | 0 | 0 | 0 | 0
60 |  | 1 | 0 | 0 | 0 | 0 | 0
65 |  | 70 | 0 | 0 | 0 | 0 | 0
80 | 15/0093 | 9 | 0 | 0 | 0 | 0 | 0
100 | 15/0087 | 105 | 0 | 0 | 0 | 0 | 0
150 | 15/0088 | 41 | 0 | 0 | 0 | 0 | 0
200 | 15/0089 | 36 | 0 | 0 | 0 | 0 | 0
250 short |  | 3 | 0 | 0 | 0 | 0 | 0
300 | 15/0090 | 3 | 0 | 0 | 0 | 0 | 0
350 | 15/0092 | 17 | 0 | 0 | 0 | 0 | 0
400 |  | 3 | 0 | 0 | 0 | 0 | 0
500 |  | 1 | 0 | 0 | 0 | 0 | 0
Road caps of Gate Valves |  |  | 0 | 0 | 0 | 0 | 0
|  | 214 | 0 | 0 | 0 | 0 | 0
Non return Valves |  |  | 0 | 0 | 0 | 0 | 0
50 |  | 2 | 0 | 0 | 0 | 0 | 0
150 | 15/0246 | 3 | 0 | 0 | 0 | 0 | 0
200 |  | 3 | 0 | 0 | 0 | 0 | 0
300 |  | 3 | 0 | 0 | 0 | 0 | 0
Float Valves |  |  | 0 | 0 | 0 | 0 | 0
100 |  | 1 | 0 | 0 | 0 | 0 | 0
Flap Valves |  |  | 0 | 0 | 0 | 0 | 0
160 |  | 1 | 0 | 0 | 0 | 0 | 0
200 | 15/0256 | 1 | 0 | 0 | 0 | 0 | 0
300 |  | 1 | 0 | 0 | 0 | 0 | 0
Butterfly Valve |  |  | 0 | 0 | 0 | 0 | 0
600 |  | 2 | 0 | 0 | 0 | 0 | 0
800 |  | 1 | 0 | 0 | 0 | 0 | 0
100 |  | 2 | 0 | 0 | 0 | 0 | 0
Disc Valve |  |  | 0 | 0 | 0 | 0 | 0
400 |  | 2 | 0 | 0 | 0 | 0 | 0
500 |  |  | 0 | 0 | 0 | 0 | 0
800 |  |  | 0 | 0 | 0 | 0 | 0
Knife Valve |  |  | 0 | 0 | 0 | 0 | 0
400 |  | 4 | 0 | 0 | 0 | 0 | 0
80 |  | 2 | 0 | 0 | 0 | 0 | 0
Air Valves |  |  | 0 | 0 | 0 | 0 | 0
150 | 15/0197 | 2 | 0 | 0 | 0 | 0 | 0
100 |  | 2 | 0 | 0 | 0 | 0 | 0
CI Cross TEE |  |  | 0 | 0 | 0 | 0 | 0
100/100 | 10/0327 | 6 | 0 | 0 | 0 | 0 | 0
125/80 | 10/0332 |  | 0 | 0 | 0 | 0 | 0
150 | 10/0325 | 4 | 0 | 0 | 0 | 0 | 0
150/100 | 10/0326 | 3 | 0 | 0 | 0 | 0 | 0
200/150 |  | 1 | 0 | 0 | 0 | 0 | 0
300/200 |  | 1 | 0 | 0 | 0 | 0 | 0
350 |  | 1 | 0 | 0 | 0 | 0 | 0
350/100 |  | 1 | 0 | 0 | 0 | 0 | 0
350/150 |  | 1 | 0 | 0 | 0 | 0 | 0
CI TEE |  |  | 0 | 0 | 0 | 0 | 0
100/65 |  | 1 | 0 | 0 | 0 | 0 | 0
100/100 | 10/0315 | 7 | 0 | 0 | 0 | 0 | 0
125/80 |  | 1 | 0 | 0 | 0 | 0 | 0
150/65 |  | 1 | 0 | 0 | 0 | 0 | 0
150/100 | 10/0320 | 6 | 0 | 0 | 0 | 0 | 0
150/150 | 10/0319 | 2 | 0 | 0 | 0 | 0 | 0
200/65 | 10/0318 | 1 | 0 | 0 | 0 | 0 | 0
200/100 | 10/0314 | 5 | 0 | 0 | 0 | 0 | 0
200/150 | 10/0322 | 1 | 0 | 0 | 0 | 0 | 0
200/200 | 10/0321 | 2 | 0 | 0 | 0 | 0 | 0
250/250 |  | 1 | 0 | 0 | 0 | 0 | 0
250/150 |  | 1 | 0 | 0 | 0 | 0 | 0
350/100 |  | 2 | 0 | 0 | 0 | 0 | 0
350/150 |  | 1 | 0 | 0 | 0 | 0 | 0
350/200 |  | 2 | 0 | 0 | 0 | 0 | 0
350/350 |  | 1 | 0 | 0 | 0 | 0 | 0
400/400 |  | 2 | 0 | 0 | 0 | 0 | 0
CI Reducer |  |  | 0 | 0 | 0 | 0 | 0
150/60 | 10/0317 |  | 0 | 0 | 0 | 0 | 0
150/80 | 10/0323 | 1 | 0 | 0 | 0 | 0 | 0
150/100 | 10/0316 | 12 | 0 | 0 | 0 | 0 | 0
200/100 | 10/0328 | 4 | 0 | 0 | 0 | 0 | 0
200/150 | 10/0324 | 2 | 0 | 0 | 0 | 0 | 0
250/100 | 10/0330 | 2 | 0 | 0 | 0 | 0 | 0
250/200 | 10/0335 | 1 | 0 | 0 | 0 | 0 | 0
300/200 | 10/0329 | 2 | 0 | 0 | 0 | 0 | 0
350/150 |  | 2 | 0 | 0 | 0 | 0 | 0
350/200 | 10/0334 | 2 | 0 | 0 | 0 | 0 | 0
350/250 | 10/0331 | 1 | 0 | 0 | 0 | 0 | 0
350/300 |  | 1 | 0 | 0 | 0 | 0 | 0
400/200 |  | 2 | 0 | 0 | 0 | 0 | 0
400/350 |  | 2 | 0 | 0 | 0 | 0 | 0
Dismantling Joint |  |  | 0 | 0 | 0 | 0 | 0
80 |  | 3 | 0 | 0 | 0 | 0 | 0
100 | 15/0232 | 9 | 0 | 0 | 0 | 0 | 0
150 | 15/0233 | 33 | 0 | 0 | 0 | 0 | 0
200 | 15/0234 | 23 | 0 | 0 | 0 | 0 | 0
250 |  | 3 | 0 | 0 | 0 | 0 | 0
300 | 15/0255 | 3 | 0 | 0 | 0 | 0 | 0
350 | 15/0224 | 15 | 0 | 0 | 0 | 0 | 0
400 | 15/0236 | 8 | 0 | 0 | 0 | 0 | 0
500 | 15/0237 | 1 | 0 | 0 | 0 | 0 | 0
600 | 15/0221 | 1 | 0 | 0 | 0 | 0 | 0
800 | 15/0220 | 1 | 0 | 0 | 0 | 0 | 0
1000 | 15/0248 | 1 | 0 | 0 | 0 | 0 | 0
Flange Adapter |  |  | 0 | 0 | 0 | 0 | 0
40 | 10/0414 | 2 | 0 | 0 | 0 | 0 | 0
50 |  | 15 | 0 | 0 | 0 | 0 | 0
65 |  | 17 | 0 | 0 | 0 | 0 | 0
75 | 10/0415 | 17 | 0 | 0 | 0 | 0 | 0
90 | 10/0416 | 13 | 0 | 0 | 0 | 0 | 0
100 |  | 157 | 0 | 0 | 0 | 0 | 0
125 | 10/0417 | 15 | 0 | 0 | 0 | 0 | 0
150 |  | 63 | 0 | 0 | 0 | 0 | 0
200 | 10/0418 | 31 | 0 | 0 | 0 | 0 | 0
225 | 10/0419 | 31 | 0 | 0 | 0 | 0 | 0
355 | 10/0420 | 33 | 0 | 0 | 0 | 0 | 0
400 |  | 3 | 0 | 0 | 0 | 0 | 0
Steel |  |  | 0 | 0 | 0 | 0 | 0
Flanges |  |  | 0 | 0 | 0 | 0 | 0
50 | 10/0421 |  | 0 | 0 | 0 | 0 | 0
75 | 10/0422 |  | 0 | 0 | 0 | 0 | 0
90 | 10/0423 |  | 0 | 0 | 0 | 0 | 0
100 | 11/0188 | 4 | 0 | 0 | 0 | 0 | 0
110 |  |  | 0 | 0 | 0 | 0 | 0
125 | 10/0424 |  | 0 | 0 | 0 | 0 | 0
150 |  | 8 | 0 | 0 | 0 | 0 | 0
200 | 10/0425 | 8 | 0 | 0 | 0 | 0 | 0
225 | 10/0426 |  | 0 | 0 | 0 | 0 | 0
300 |  | 6 | 0 | 0 | 0 | 0 | 0
315 | 11/0191 |  | 0 | 0 | 0 | 0 | 0
350 |  | 8 | 0 | 0 | 0 | 0 | 0
355 | 10/0427 |  | 0 | 0 | 0 | 0 | 0
400 |  | 3 | 0 | 0 | 0 | 0 | 0
500 |  | 3 | 0 | 0 | 0 | 0 | 0
600 |  | 3 | 0 | 0 | 0 | 0 | 0
800 | FL800 | 2 | 0 | 0 | 0 | 0 | 0
1000 | FL1000 | 3 | 0 | 0 | 0 | 0 | 0
blind flange |  |  | 0 | 0 | 0 | 0 | 0
100 | BLF100 | 2 | 0 | 0 | 0 | 0 | 0
150 | BLF150 | 2 | 0 | 0 | 0 | 0 | 0
200 | BLF200 | 2 | 0 | 0 | 0 | 0 | 0
300 | BLF300 | 2 | 0 | 0 | 0 | 0 | 0
400 | BLF400 | 2 | 0 | 0 | 0 | 0 | 0
500 | BLF500 | 2 | 0 | 0 | 0 | 0 | 0
600 | BLF600 | 4 | 0 | 0 | 0 | 0 | 0
800 | BLF800 | 2 | 0 | 0 | 0 | 0 | 0
1000 | BLF1000 | 2 | 0 | 0 | 0 | 0 | 0
pipes |  |  | 0 | 0 | 0 | 0 | 0
800 |  | 63 | 0 | 0 | 0 | 0 | 0
600 |  | 839 | 0 | 0 | 0 | 0 | 0
500 |  | 825 | 0 | 0 | 0 | 0 | 0
400 |  | 1787 | 0 | 0 | 0 | 0 | 0
Pumps PS 1 |  |  | 0 | 0 | 0 | 0 | 0
|  | 3 | 0 | 0 | 0 | 0 | 0
Pumps PS 2 |  |  | 0 | 0 | 0 | 0 | 0
|  | 3 | 0 | 0 | 0 | 0 | 0
Drainage Pumps |  |  | 0 | 0 | 0 | 0 | 0
|  | 2 | 0 | 0 | 0 | 0 | 0
|  |  | 0 | 0 | 0 | 0 | 0
|  | 1 | 0 | 0 | 0 | 0 | 0
Borehole Pumps |  |  | 0 | 0 | 0 | 0 | 0
| 15/0252 | 6 | 0 | 0 | 0 | 0 | 0
GRP pipes |  |  | 0 | 0 | 0 | 0 | 0
GRP 600 |  | 2267 | 0 | 0 | 0 | 0 | 0
Adapter |  |  | 0 | 0 | 0 | 0 | 0
125 | 10/0042 |  | 0 | 0 | 0 | 0 | 0
140 | 10/0043 |  | 0 | 0 | 0 | 0 | 0
200 | 10/0044 |  | 0 | 0 | 0 | 0 | 0
225 | 10/0045 |  | 0 | 0 | 0 | 0 | 0
315 | 10/0048 |  | 0 | 0 | 0 | 0 | 0
350 | 10/0049 |  | 0 | 0 | 0 | 0 | 0
355 | 10/0050 |  | 0 | 0 | 0 | 0 | 0
Wheel |  |  | 0 | 0 | 0 | 0 | 0
Spiral welded steel pipe 813X7,1 |  |  | 0 | 0 | 0 | 0 | 0
Note on B69: 10/0285
Note on B70: 10/0353
Note on B72: 10/0354
Note on B74: 10/0356
Note on B77: 10/0358
Note on B95: 10/0368
Note on B96: 10/0369
Note on B145: 10/0434
Note on B159: 10/0409
Note on B176: 10/0297
Note on B183: 10/0412
Note on B184: 10/0435
Note on B191: 10/0303
Note on B307: 10/0187
Note on B313: 10/0190

## Sheet1
Ǿ 406, 4*6,3 მმ ლითონის მუხლი EP 11,5 GRD-B | 10/0550 | ცალი | 15
Ǿ 406, 4*6,3 მმ ლითონის მუხლი EP 22,5 GRD-B | 10/0551 | ცალი | 11
Ǿ 406, 4*6,3მმ ლითონის მუხლი EP 90 GRD-B | 10/0553 | ცალი | 2
ადაპტორი 140მმ | 10/0043 | ცალი | 2
ადაპტორი D125 | 10/0417 | ცალი | 11
ადაპტორი D200 | 10/0418 | ცალი | 10
ადაპტორი D225 | 10/0419 | ცალი | 5
ადაპტორი D355 | 10/0420 | ცალი
ადაპტორი D50 | 10/0414 | ცალი | 1
ადაპტორი D90 | 10/0416 | ცალი | 4
თუჯის გადამყვანი 100/50 | 10/0653 | ცალი | 6
თუჯის ლუქი ბ-125 | 15/0147 | ცალი
კანალიზაციის ჭის ფილტრი | 15/0363 | ცალი | 95
ლითონის სპირალური მილი D 457 | 11/0387 | მეტრი | 960.26
მეტალის ფლიანეცი D 200 | 10/0425 | ცალი | 9
მეტალის ფლიანეცი D 300 | 10/0462 | ცალი | 6
მეტალის ფლიანეცი D 355 | 10/0427 | ცალი
მეტალის ფლიანეცი D500 | 10/0460 | ცალი | 3
მეტალის ფლიანეცი D600 | 10/0461 | ცალი | 1
მილი პლასტმასის (პოლიპროპილენის) 160მმ (1მ) | 11/0021 | მეტრი | 534
მილი პლასტმასის (პოლიპროპილენის) 160მმ (5მ) | 11/0018 | მეტრი | 10535
მილი პლასტმასის (პოლიპროპილენის) 200 მმ (1მ) | 11/0113 | მეტრი | 515
მილი პლასტმასის (პოლიპროპილენის) 200 მმ (5მ) | 11/0111 | მეტრი | 6790
მილი პლასტმასის (პოლიპროპილენის) 250 მმ (5მ) | 11/0119 | მეტრი | 10
მილი პლასტმასის (პოლიპროპილენის) 250მმ (1მ) | 11/0046 | მეტრი | 1060
მილი პლასტმასის (პოლიპროპილენის) 250მმ (3მ) | 11/0023 | მეტრი | 9
მილი პლასტმასის (პოლიპროპილენის) 250მმ (6მ) | 11/0383 | მეტრი | 2328
მილი პლასტმასის (პოლიპროპილენის) 315 მმ (1მ) | 11/0059 | მეტრი | 248
მილი პლასტმასის (პოლიპროპილენის) 315მმ (3მ) | 11/0024 | მეტრი | 126
მილი პლასტმასის (პოლიპროპილენის) 315მმ (6მ) | 11/0020 | მეტრი | 3168
მილი პლასტმასის (პოლიპროპილენის) 400მმ (1მ) | 11/0016 | მეტრი | 62
მილი პლასტმასის (პოლიპროპილენის) 400მმ (3მ) | 11/0017 | მეტრი | 96
მილი პლასტმასის (პოლიპროპილენის) 400მმ (6მ) | 11/0015 | მეტრი | 702
მილტუჩა ადაპტორი დ110 16 | 15/0316 | ცალი | 2
მიწისქვეშა ჰიდრანტი | 15/0094 | ცალი | 15
მიწისქვეშა ჰიდრანტის ფეხი | 15/0095 | ცალი | 71
მუხლი 160*45 | 10/0247 | ცალი | 300
მწ.მილის მუხლი D 160 15 გრ | 10/0428 | ცალი | 672
მწ.მილის მუხლი D 160 30 გრ | 10/0429 | ცალი | 15
მწვ.მილის ქურო D160 | 10/0230 | ცალი | 2986
მწვ.მილის ქურო D315 | 10/0231 | ცალი | 74
მწვ.მილის ქურო D400 | 10/0238 | ცალი | 5
მწვ.მილის ქურო 200მმ | 10/0240 | ცალი | 91
პოლიეთილენის საკანალიზაციო ჭის ფუძე D160 TYP G | 15/0049 | ცალი | 140
პოლიეთილენის საკანალიზაციო ჭის ფუძე D200 | 15/0054 | ცალი | 55
პოლიეთილენის საკანალიზაციო ჭის შიდა მილი D400 0.5მ | 15/0050 | ცალი | 463
პოლიეთილენის საკანალიზაციო ჭის შიდა მილი D400 0.8მ | 15/0053 | ცალი | 6
პოლიეთილენის საკანალიზაციო ჭის შიდა მილი D400 1მ | 15/0051 | ცალი
პოლიეთილენის ურდული D32 | 15/0207 | ცალი | 48
პოლიეთილენის ურდული D50 | 15/0209 | ცალი | 21
პოლიეთილენის ურდული D63 | 15/0211 | ცალი | 21
პოლიეთილენის ჭის ფუძე D160 TYP RML | 15/0175 | ცალი | 142
რეზინის შუასადები ურდულის | 10/0272 | ცალი | 552
რკინის ფლიანეცი 110mm PE100 | 11/0188 | ცალი | 39
რკინის ფლიანეცი 160mm PE100 | 10/0159 | ცალი | 6
რკინის ფლიანეცი 225mm PE100 | 11/0190 | ცალი | 1
რკინის ფლიანეცი 400 | 11/0189 | ცალი | 1
რკინის ფლიანეცი 90mm PE100 | 11/0187 | ცალი | 4
სადემონტაჟო ქურო DN 100 | 15/0232 | ცალი | 8
სადემონტაჟო ქურო DN 150 | 15/0233 | ცალი | 9
სადემონტაჟო ქურო DN 200 | 15/0234 | ცალი | 10
სადემონტაჟო ქურო DN 350 | 15/0224 | ცალი | 5
სადემონტაჟო ქურო DN 500 | 15/0237 | ცალი | 1
სადემონტაჟო ქურო DN 600 | 15/0221 | ცალი | 1
სადემონტაჟო ქურო DN 800 | 15/0220 | ცალი | 1
საიზოლაციო მემბრანა | 04/1577 | ცალი | 59
საკანალიზაციო მილის მუხლი 15(გრად) D200 | 10/0237 | ცალი | 159
საკანალიზაციო მილის მუხლი 30(გრად) D200 | 10/0235 | ცალი | 78
საკანალიზაციო მილის მუხლი 45(გრად) D200 | 10/0236 | ცალი | 31
საკანალიზაციო მილის ფიტინგი (მუფტა) D400 | 10/0224 | ცალი | 56
საკანალიზაციო მილის ფიტინგი(გადამყვანი) D250*D200 | 10/0248 | ცალი | 49
საკანალიზაციო მილის ფიტინგი(სამკაპი) D200*D160 | 10/0254 | ცალი | 654
საკანალიზაციო მილის ფიტინგი(სამკაპი) D200*D200 | 10/0234 | ცალი | 17
საკანალიზაციო მილის ფიტინგი(სამკაპი) D250*D160 | 10/0227 | ცალი | 116
საკანალიზაციო მილის ფიტინგი(სამკაპი) D250*D250 | 10/0239 | ცალი | 24
საკანალიზაციო მილის ფიტინგი(სამკაპი) D315*D160 | 10/0226 | ცალი | 35
საკანალიზაციო მილის ფიტინგი(სამკაპი) D315*D200 | 10/0233 | ცალი | 12
საკანალიზაციო მილის ფიტინგი(სამკაპი) D400*D160 | 10/0225 | ცალი | 25
საკანალიზაციო მილის ფიტინგი(ქურო) D250 | 10/0228 | ცალი | 285
საკანალიზაციო ჭის საფეხური | 15/0144 | ცალი | 11
საკვალთი (ზადვიჟკა) D050 | 15/0332 | ცალი | 7
საკვალთი (ზადვიჟკა) D250 | 15/0333 | ცალი | 3
საკვალთი (ზადვიჟკა) D400 | 15/0361 | ცალი | 2
საკვალთი (ზადვიჟკა) D500 | 15/0364 | ცალი | 4
საკვალთი DN100 (ზადვიჟკა) | 15/0087 | ცალი | 33
საკვალთი DN150 (ზადვიჟკა) | 15/0088 | ცალი | 10
საკვალთი DN200 (ზადვიჟკა) | 15/0089 | ცალი | 22
საკვალთი DN300 (ზადვიჟკა) | 15/0090 | ცალი | 3
საკვალთი DN350 (ზადვიჟკა) | 15/0092 | ცალი | 3
საკვალთი DN80 (ზადვიჟკა) | 15/0093 | ცალი | 75
სამკაპი 160 | 10/0001 | ცალი | 2
სამკაპი 50 მმ | 10/0035 | ცალი | 5
უნაგირი 63*32 პოლ ელ | 10/0606 | ცალი | 1
ურდული D400 | 10/0625 | ცალი | 2
ურდულის დამაგრძელებელი DN 65-80 | 15/0099 | ცალი | 86
ურდულის დამაგრძელებელი DN100 | 15/0098 | ცალი | 62
ურდულის დამაგრძელებელი DN200 | 15/0097 | ცალი | 12
ურდულის დამაგრძელებელი DN250/300 | 15/0244 | ცალი | 6
ურდულის დამაგრძელებელი DN32-DN63 | 15/0101 | ცალი | 155
ურდულის დამაგრძელებელი DN350 | 15/0096 | ცალი | 6
ფლიანეც-ადაპტორი DN 107-127 | 15/0285 | ცალი | 78
ფლიანეც-ადაპტორი DN 150-160 | 15/0225 | ცალი | 6
ფლიანეც-ადაპტორი DN 200-200 | 15/0226 | ცალი | 22
ფლიანეც-ადაპტორი DN 218-244 | 15/0284 | ცალი | 26
ფლიანეც-ადაპტორი DN 351-368 | 15/0296 | ცალი | 25
ფლიანეც-ადაპტორი DN 40-50 | 15/0229 | ცალი | 1
ფლიანეც-ადაპტორი DN 50-63 | 15/0230 | ცალი | 8
ფლიანეც-ადაპტორი DN 65-75 | 15/0231 | ცალი | 7
ფოლადის მილი იზოლირებული D300 | 11/0123 | მეტრი | 847.5
ფოლადის შპუნტი | 09/0067 | ცალი | 136
ქურო 400 | 10/0436 | ცალი | 4
ქურო 50 | 10/0174 | ცალი | 21
შავი მილი ფიტინგი (მუფტა) 110 mm pe 100EF | 10/0123 | ცალი | 5
შავი მილი ფიტინგი (მუფტა) 315მმ | 10/0027 | ცალი | 1
შავი მილი ფიტინგი (მუფტა) 32 mm pe100 | 10/0156 | ცალი | 252
შავი მილი ფიტინგი (მუფტა) 40 mm EF pe100 | 10/0120 | ცალი | 187
შავი მილი ფიტინგი (მუფტა) 50 mm pe100 | 10/0157 | ცალი | 119
შავი მილი ფიტინგი (მუფტა) 63 mm EF PE100 | 10/0131 | ცალი
შავი მილი ფიტინგი (მუფტა) 90 mm EF | 10/0122 | ცალი | 14
შავი მილი ფიტინგი (სამკაპი)125მმ | 10/0052 | ცალი | 1
შავი მილი ფიტინგი (სამკაპი)160/110მმ | 10/0053 | ცალი | 20
შავი მილი ფიტინგი (უნაგირი ტე )110-32 16 atm PE100 | 10/0132 | ცალი | 38
შავი მილი ფიტინგი (უნაგირი ტე )110-40 16 atm PE100 | 10/0133 | ცალი | 11
შავი მილი ფიტინგი (უნაგირი ტე )110/75 PE100 EF | 10/0134 | ცალი | 1
შავი მილი ფიტინგი (უნაგირი ტე )160-32 16 atm PE100 | 10/0136 | ცალი | 57
შავი მილი ფიტინგი (უნაგირი ტე) 160-110მმ | 10/0039 | ცალი | 4
შავი მილი ფიტინგი (ქურო) 280 mm EF | 10/0457 | ცალი | 2
შავი მილის სამკაპი D 225 | 10/0398 | ცალი | 8
შავი მილის სამკაპი D63-50 | 10/0573 | ცალი | 1
შავი მილის სამკაპი გადამყვანი D 110-90 | 10/0367 | ცალი | 11
შავი მილის სამკაპი გადამყვანი D 125-110 | 10/0368 | ცალი | 1
შავი მილის სამკაპი გადამყვანი D 160-63 | 10/0371 | ცალი | 4
შავი მილის სამკაპი გადამყვანი D 160-90 | 10/0372 | ცალი | 3
შავი მილის სამკაპი გადამყვანი D 225-63 | 10/0396 | ცალი | 1
შავი მილის სამკაპი გადამყვანი D 355-110 | 10/0401 | ცალი | 2
შავი მილის სამკაპი გადამყვანი D 355-160 | 10/0403 | ცალი | 4
შავი მილის სამკაპი გადამყვანი D 400-110 | 10/0407 | ცალი | 1
შავი მილის სამკაპი გადამყვანი D 75-32 | 10/0360 | ცალი | 23
შავი მილის სამკაპი გადამყვანი D 90-32 | 10/0361 | ცალი | 20
შავი მილის სამკაპი გადამყვანი D 90-75 | 10/0366 | ცალი | 4
შავი მილის სამკაპი გადამყვანი D63-32 | 10/0431 | ცალი | 10
შავი მილის უნაგირი 90-32 | 10/0337 | ცალი | 32
შავი მილის უნაგირი 90-40 | 10/0338 | ცალი | 8
შავი მილის უნაგირი 90-50 | 10/0339 | ცალი | 2
შავი მილის უნაგირი 110-63 | 10/0340 | ცალი | 6
შავი მილის უნაგირი 125-32 | 10/0341 | ცალი | 6
შავი მილის უნაგირი 125-63 | 10/0342 | ცალი | 1
შავი მილის უნაგირი 225-32 | 10/0348 | ცალი | 32
შავი მილის უნაგირი 225-63 | 10/0349 | ცალი | 1
შავი მილის უნაგირი 225-75 | 10/0350 | ცალი | 5
შავი მილის ფიტინგი (გადამყვანი)110-90mm Pe 100 EF | 11/0107 | ცალი | 2
შავი მილის ფიტინგი (გადამყვანი)40/32 Pe 100 EF | 11/0151 | ცალი | 153
შავი მილის ფიტინგი (გადამყვანი)63-40 Pe 100 EF | 10/0125 | ცალი | 36
შავი მილის ფიტინგი (გადამყვანი)63/32 Pe 100 EF | 11/0157 | ცალი | 19
შავი მილის ფიტინგი (სამკაპი) 40mm EF | 10/0146 | ცალი | 174
შავი მილის ფიტინგი (უნაგირი ტე)110-50 | 11/0103 | ცალი | 35
შავი მილის ქურო D 180 | 10/0355 | ცალი | 23
შავი მილის ქურო D 250 | 10/0357 | ცალი | 15
შავი მილის ქურო D 355 | 10/0358 | ცალი | 1
შავი მილის ჯვარედინა D110-75 | 10/0408 | ცალი | 1
შავი მილის ჯვარედინა D160 | 10/0410 | ცალი | 1
ჩაყვინთული ტუმბოს შემაერთებელი ფიტინგი | 15/0324 | ცალი | 6
ცხაურა | 15/0064 | კომპლექტი | 6
წყლის მილის მუხლი D 400-90* | 10/0450 | ცალი | 3
წყლის მილის მუხლი D 400*045* | 10/0449 | ცალი | 5
წყლის მილის მუხლი D32 90* | 10/0374 | ცალი | 354
წყლის მილის მუხლი D40 90* | 10/0375 | ცალი | 1
წყლის მილის მუხლი D50 90* | 10/0376 | ცალი | 1
წყლის მილის მუხლი D63 90* | 10/0377 | ცალი | 4
წყლის მილის მუხლი D75 90* | 10/0378 | ცალი | 25
წყლის მილის მუხლი D90 90* | 10/0379 | ცალი | 240
წყლის მილის ხუფი D32 | 10/0380 | ცალი | 1591
წყლის მილის ხუფი D40 | 10/0381 | ცალი | 59
წყლის მილის ხუფი D50 | 10/0382 | ცალი | 53
წყლის მილის ხუფი D63 | 10/0383 | ცალი | 23
წყლის მილის გადამყვანი D125/110 | 10/0291 | ცალი | 1
წყლის მილის გადამყვანი D160/110 | 10/0293 | ცალი | 2
წყლის მილის გადამყვანი D160/63 | 10/0295 | ცალი | 1
წყლის მილის გადამყვანი D200/100 | 10/0328 | ცალი | 3
წყლის მილის გადამყვანი D250/100 | 10/0330 | ცალი | 1
წყლის მილის გადამყვანი D300/200 | 10/0329 | ცალი | 1
წყლის მილის მეტალის გადამყვანი D400-300 | 10/0505 | ცალი | 1
წყლის მილის მეტალის გადამყვანი 150-100 | 10/0316 | ცალი | 12
წყლის მილის მეტალის გადამყვანი 400-200 | 10/0484 | ცალი | 1
წყლის მილის მეტალის სამკაპი 300-100 | 10/0490 | ცალი | 2
წყლის მილის მეტალის სამკაპი 300-200 | 10/0491 | ცალი | 2
წყლის მილის მეტალის სამკაპი 400-400 | 10/0492 | ცალი | 1
წყლის მილის მეტალის სამკაპი 100-100 | 10/0315 | ცალი | 2
წყლის მილის მეტალის სამკაპი 100-80 | 10/0488 | ცალი | 1
წყლის მილის მეტალის სამკაპი 150-100 | 10/0320 | ცალი | 2
წყლის მილის მეტალის სამკაპი 200-100 | 10/0314 | ცალი | 5
წყლის მილის მეტალის სამკაპი 200-150 | 10/0322 | ცალი | 1
წყლის მილის მეტალის სამკაპი 200-200 | 10/0321 | ცალი | 2
წყლის მილის მეტალის სამკაპი 200-65 | 10/0318 | ცალი | 1
წყლის მილის მეტალის ჯვარედინა 100-100 | 10/0327 | ცალი | 2
წყლის მილის მეტალის ჯვარედინა 150-100 | 10/0326 | ცალი | 2
წყლის მილის მეტალის ჯვარედინა 150-150 | 10/0325 | ცალი | 2
წყლის მილის მეტალის ჯვარედინა 200-150 | 10/0486 | ცალი | 1
წყლის მილის მეტალის ჯვარედინა 300-100 | 10/0506 | ცალი | 1
წყლის მილის მეტალის ჯვარედინა 300-150 | 10/0507 | ცალი | 1
წყლის მილის მეტალის ჯვარედინა 300-300 | 10/0508 | ცალი | 1
წყლის მილის მუხლი 280*45 | 10/0454 | ცალი | 5
წყლის მილის მუხლი D90 45* | 10/0279 | ცალი | 3
წყლის მილის სამკაპი 125-90 | 10/0393 | ცალი | 3
წყლის მილის სამკაპი D110 | 10/0298 | ცალი | 26
წყლის მილის სამკაპი D125 | 10/0369 | ცალი | 2
წყლის მილის სამკაპი D63 | 10/0301 | ცალი | 3
წყლის მილის ქურო D125 | 10/0284 | ცალი | 1
წყლის მილის ქურო D225 | 10/0282 | ცალი | 5
წყლის მილის ქურო D355 | 10/0281 | ცალი | 7
წყლის ურდული საჭით DN 600 | 15/0223 | ცალი | 1
წყლის ურდული საჭით DN 800 | 15/0222 | ცალი | 1
წყლის შავი მილი BLCKBLU D110 | 11/0283 | მეტრი | 8
წყლის შავი მილი BLCKBLU D125 | 11/0284 | მეტრი | 115
წყლის შავი მილი BLCKBLU D160 | 11/0285 | მეტრი | 602
წყლის შავი მილი BLCKBLU D180 | 11/0286 | მეტრი | 11.5
წყლის შავი მილი BLCKBLU D225 | 11/0287 | მეტრი | 218.45
წყლის შავი მილი BLCKBLU D250 | 11/0338 | მეტრი | 142.5
წყლის შავი მილი BLCKBLU D355 | 11/0288 | მეტრი | 197
წყლის შავი მილი BLCKBLU D40 | 11/0278 | მეტრი | 642
წყლის შავი მილი BLCKBLU D400 | 11/0339 | მეტრი | 110.5
წყლის შავი მილი BLCKBLU D50 | 11/0279 | მეტრი | 10
წყლის შავი მილი BLCKBLU D63 | 11/0280 | მეტრი | 7.7
წყლის შავი მილი BLCKBLU D75 | 11/0281 | მეტრი | 378
წყლის შავი მილი BLCKBLU D90 | 11/0282 | მეტრი | 827
ჭის თუჯის სახურავი D400 ხგ | 15/0127 | ცალი | 120
ჭის სახურავი D800 | 15/0173 | ცალი
ხუფი (ზაგლუშკა) D160 | 10/0170 | ცალი | 30
ჰიდრანტის თუჯის სახურავი | 15/0206 | ცალი | 125

## Unrec
Decl_No | From | Consignee | Invoice # | Inv_Date | Car number | Rechnung # | Disc. | TR. Invoice # | Description | Code | Qty | Price exw | Total exw | Transport | Price Per pc in Batumi
2016-06-22 | [5 empty] | RG01/564947 |  |  | PIPE DN/OD250 L=5.0 / საკანალ. მილი პოლიპროპილენის | 11/0119 | 640 | 14.126 | 9040.64
[6 empty] | RG01/563924 |  |  | Filters |  | 3 | 22.6 | 67.8 |  | 23.1719 | 7.724 | 69.5156 | 198298.54 | 193404.54 | 0.00035056
[6 empty] | RG01/563904 |  |  | SX400 BodenTyp 45 DN/OD160 |  | 80 | 19.48 | 1558.4 |  | 19.9729 | 0.24966 | 1597.8345 | 198298.54 | 193404.54 | 0.0080577
[6 empty] | RG01/563902 |  |  | Wartungssatz |  | 4 | 57.2 | 228.8 |  | 58.6474 | 14.6619 | 234.5897 | 198298.54 | 193404.54 | 0.001183
2016-02-27 | [5 empty] | RG01/563682 |  | RG01/563826 | COUPLER Key |  | 10 | 5.85 | 58.5 |  | 7.0435 | 0.70435 | 70.4352 | 14508.77 | 12050.27 | 0.0048547
|  |  |  | 2015-12-17 | AH03857 | RG01/563642 |  | RG01/563580 | sealing |  | 1 | 41.1 | 41.1 |  | 46.3054 | 46.3054 | 46.3054 | 41416.2 | 36760.4 | 0.0011181
[5 empty] | AH03857 | RG01/563642 |  | RG01/563580 | Sapre part |  | 1 | 60.3 | 60.3 |  | 67.9372 | 67.9372 | 67.9372 | 41416.2 | 36760.4 | 0.0016404
[5 empty] | AH03857 | RG01/563642 |  | RG01/563580 | belt |  | 1 | 39.6 | 39.6 |  | 44.6154 | 44.6154 | 44.6154 | 41416.2 | 36760.4 | 0.0010772
[5 empty] | AH03857 | RG01/563642 |  | RG01/563580 | O-RING 123x5 |  | 1 | 3.2 | 3.2 |  | 3.6053 | 3.6053 | 3.6053 | 41416.2 | 36760.4 | 8.705e-05
2015-03-13 | [5 empty] | RG01/560949 |  |  | XXX | 0/0 | 0 | 0 | 0 | 0 | 0 | 0
2015-03-09 |  |  |  |  | E935XE150 | RG01/560953 |  | RG01/560953 | Original kring KVL 3x2m |  | 18 | 1877.48 | 33794.64 | 4800 | 2144.1467 | 119.1193 | 38594.64 | 38594.64 | 33794.64 | 1 | 4800
2015-03-24 | [5 empty] | RG01/560958 |  |  | SHORING |  | 71 | 56.93 | 4042.03 | 4800 | 124.5356 | 1.754 | 8842.03 | 8842.03 | 4042.03 | 1 | 4800
2015-04-14 | [5 empty] | RG01/561129 |  |  | Krings KVL-Baseplate |  | 9 | 600.9 | 5408.1
2015-04-14 | [5 empty] | RG01/561131 |  |  | KS100 (Corner) 2,5x1,40m |  | 2 | 3595.2 | 7190.4
[9 empty] | KS100 (Corner) 2,5x2,40m |  | 1 | 4674.6 | 4674.6
[6 empty] | RG01/563022 |  |  | XXX |  |  |  | 0
2015-11-30 |  |  |  |  | may be TRLU7539516 | RH01/563379 |  | May be RG01/563586 RG01/563584 RG01/563583 | PIPE DN/OD250 L=6.0 / საკანალ. მილი პოლიპროპილენის | 11/0019 | 384 | 14.126 | 5424.38 | [5 empty] | 9092.38
[9 empty] | PIPE DN/OD250 L=5.0 / საკანალ. მილი პოლიპროპილენის | 11/0119 | 500 | 7.336 | 3668 | [5 empty] | 9092.38
2016-03-24 | [5 empty] | RG01/564135 |  |  | welding equipment PE |  | 1 | 6048 | 6048
[9 empty] | Reducer 180-315mm |  | 1 | 1248 | 1248
[9 empty] | Reducer 90-140mm |  | 1 | 668 | 668
2016-04-12 | [5 empty] | RG01/564263 |  |  | PIPE DN/OD250 L=6.0 / საკანალ. მილი პოლიპროპილენის | 11/0019 | 384 | 14.126 | 5424.38
[9 empty] | PIPE DN/OD160 L=5.0 / საკანალ. მილი პოლიპროპილენის | 11/0018 | 320 | 4.606 | 1473.92
2016-03-24 | [5 empty] | RG01/564137 |  |  | PIPE DN/OD250 L=6.0 / საკანალ. მილი პოლიპროპილენის | 11/0019 | 768 | 13.62 | 10460.16 | 4510 | 17.7192 | 0.023072 | 13608.338 | 19494.96 | 14984.96 | 0.69804 | 4510
[9 empty] | PIPE DN/OD200 L=5.0 / საკანალ. მილი პოლიპროპილენის | 11/0111 | 640 | 7.07 | 4524.8 |  | 9.1978 | 0.014372 | 5886.622 | 19494.96 | 14984.96 | 0.30196
2016-03-21 | [5 empty] | RG01/564093 |  |  | Spare Parts |  | 3 | 58.4233 | 175.27
2016-06-15 | [5 empty] | RG01/564854 |  |  | PIPE DN/OD250 L=5.0 / საკანალ. მილი პოლიპროპილენის | 11/0119 | 640 | 14.126 | 9040.64
2016-06-15 | [5 empty] | RG01/564853 |  |  | PIPE DN/OD250 L=5.0 / საკანალ. მილი პოლიპროპილენის | 11/0119 | 580 | 14.126 | 8193.08
[9 empty] | PIPE DN/OD300 L=5.0 / მილი პლასტმასის (პოლიპროპილენის) |  | 140 | 22.0434 | 3086.08
2016-06-20 | [5 empty] | RG01/564889 |  |  | VAG EKN Absperklappe DN1000 PN10 |  | 1 | 9664 | 9664
2016-06-28 | [5 empty] | RG01/564983 |  |  | Korbhandrad 400x20mm |  | 1 | 20.45 | 20.45
[9 empty] | Korbhandrad 400x20mm |  | 1 | 14 | 14
2016-06-23 | [5 empty] | RG01/564981 |  |  | PIPE DN/OD250 L=5.0 / საკანალ. მილი პოლიპროპილენის | 11/0119 | 640 | 50.45 | 9040.64
2016-06-22 | [5 empty] | RG01/564948 |  |  | PIPE DN/OD250 L=5.0 / საკანალ. მილი პოლიპროპილენის | 11/0119 | 640 | 14.126 | 9040.64

## PriceList
Name | RefNo | Average CnF Price | Sales Price
PE100 Pipe DN110, PN10 | 11/0463 | #VALUE! | #VALUE!
PE100 Pipe DN160, PN10 | 11/0447 | #VALUE! | #VALUE!
PE100 Pipe DN200, PN10 | 11/0448 | #VALUE! | #VALUE!
PE100 Pipe DN200, PN16 | 11/0451 | #VALUE! | #VALUE!
PE100 Pipe DN25, PN10 | 11/0453 | #VALUE! | #VALUE!
PE100 Pipe DN25, PN16 | 11/0457 | #VALUE! | #VALUE!
PE100 Pipe DN250, PN10 | 11/0450 | #VALUE! | #VALUE!
PE100 Pipe DN250, PN16 | 11/0452 | #VALUE! | #VALUE!
PE100 Pipe DN315, PN10 | 11/0449 | #VALUE! | #VALUE!
PE100 Pipe DN32, PN16 | 11/0460 | #VALUE! | #VALUE!
PE100 Pipe DN40, PN16 | 11/0462 | #VALUE! | #VALUE!
PE100 Pipe DN50, PN10 | 11/0465 | #VALUE! | #VALUE!
PE100 Pipe DN50, PN16 | 11/0466 | #VALUE! | #VALUE!
PE100 Pipe DN50, PN20 | 11/0467 | #VALUE! | #VALUE!
PE100 Pipe DN63, PN10 | 11/0454 | #VALUE! | #VALUE!
PE100 Pipe DN63, PN16 | 11/0458 | #VALUE! | #VALUE!
PE100 Pipe DN63, PN20 | 11/0461 | #VALUE! | #VALUE!
PE100 Pipe DN75, PN10 | 11/0455 | #VALUE! | #VALUE!
PE100 Pipe DN75, PN16 | 11/0464 | #VALUE! | #VALUE!
PE100 Pipe DN90, PN10 | 11/0456 | #VALUE! | #VALUE!
PE100 Pipe DN90, PN16 | 11/0459 | #VALUE! | #VALUE!
PE100 Pipe DN110, PN16 | 11/0468 | #VALUE! | #VALUE!
PE100 Pipe DN225, PN10 | 11/0469 | #VALUE! | #VALUE!
PE100 Pipe DN32, PN10 | 11/0470 | #VALUE! | #VALUE!
PE100 Pipe DN125, PN10 | 11/0471 | #VALUE! | #VALUE!
PE100 Pipe DN110, PN25 | 11/0472 | #VALUE! | #VALUE!
PE100 Pipe DN140, PN10 | 11/0473 | #VALUE! | #VALUE!
PE100 Pipe DN160, PN16 | 11/0474 | #VALUE! | #VALUE!
PE100 Pipe DN40, PN10 | 11/0475 | #VALUE! | #VALUE!
Chamber Base bend DN/OD600/160(withGasket) 120° (240°) | 10/0780 | #VALUE! | #VALUE!
Chamber Base bend DN/OD600/160(withGasket) 135° (225°) | 10/0784 | #VALUE! | #VALUE!
Chamber Base bend DN/OD600/160(withGasket) 150° (210°) | 10/0783 | #VALUE! | #VALUE!
Chamber Base bend DN/OD600/160(withGasket) 90° (270°) | 10/0781 | #VALUE! | #VALUE!
Chamber Base straight DN/OD 400/160 | 10/0776 | #VALUE! | #VALUE!
Chamber Base straight DN/OD600/160 | 10/0779 | #VALUE! | #VALUE!
KG2000 B Bend DN/OD110 15degrees | 10/0789 | #VALUE! | #VALUE!
KG2000 B Bend DN/OD110 30degree | 10/0790 | #VALUE! | #VALUE!
KG2000 B Bend DN/OD110 45degree | 10/0800 | #VALUE! | #VALUE!
KG2000 B Bend DN/OD110 87degree | 10/0791 | #VALUE! | #VALUE!
KG2000 B Bend DN/OD160 45degrees | 10/0792 | #VALUE! | #VALUE!
KG2000 EA Branch DN/OD110/110 45 degrees | 10/0871 | #VALUE! | #VALUE!
KG2000 EM Pipe DN/OD110x500 | 10/0505 | #VALUE! | #VALUE!
KG2000 EM Pipe DN/OD110x1000mm | 11/0478 | #VALUE! | #VALUE!
KG2000 EM Pipe DN/OD110 x 2000mm | 11/0476 | #VALUE! | #VALUE!
KG2000 EM Pipe DN/OD110x3000mm | 11/0479 | #VALUE! | #VALUE!
KG2000 EM Pipe DN/OD110x5000mm | 11/0477 | #VALUE! | #VALUE!
KG2000 EM Pipe DN/OD110x6000mm slotted | 11/0503 | #VALUE! | #VALUE!
KG2000 EM Pipe DN/OD160x500mm | 11/0502 | #VALUE! | #VALUE!
KG2000 EM Pipe DN/OD160x1000mm | 11/0518 | #VALUE! | #VALUE!
KG2000 EM Pipe DN/OD160x2000mm | 11/0519 | #VALUE! | #VALUE!
KG2000 EM Pipe DN/OD160x5000mm | 11/0520 | #VALUE! | #VALUE!
KG2000 EM Pipe DN/OD160x3000mm slotted | 11/0504 | #VALUE! | #VALUE!
KG2000 EM Pipe DN/OD160x6000mm slotted | 11/0501 | #VALUE! | #VALUE!
KG2000 M Plug DN/OD110 | 10/0874 | #VALUE! | #VALUE!
KG2000 M Plug DN/OD160 | 10/0869 | #VALUE! | #VALUE!
KG2000 R Reducer DN/OD160/110 | 10/0787 | #VALUE! | #VALUE!
KG2000 Sealtape | 10/0877 | #VALUE! | #VALUE!
KG2000 U Coupler DN/OD110 | 10/0793 | #VALUE! | #VALUE!
KGK Cap DN/OD110 | 10/0876 | #VALUE! | #VALUE!
KGK Cap DN/OD160 | 10/0870 | #VALUE! | #VALUE!
Riser pipe cover DN/OD400 (plastic) A15 (1.5t) | 10/0872 | #VALUE! | #VALUE!
RISER Pipe PVC DN/DO 400 x 1500mm | 10/0774 | #VALUE! | #VALUE!
RISER Pipe PVC DN/DO 600 x 1000mm | 10/0786 | #VALUE! | #VALUE!
RISER Pipe PVC DN/DO 600 x 2000mm | 10/0778 | #VALUE! | #VALUE!
RISER Pipe PVC DN/DO 600 x 3000mm | 10/0785 | #VALUE! | #VALUE!
Telescopic adapter with cover A 15 PP DN600 (withGasket) | 10/0782 | #VALUE! | #VALUE!
Telescopic cover DN/OD315 B125 SV w.v | 10/0788 | #VALUE! | #VALUE!
Telescopic cover DN/OD315 B125 SV w/o v | 10/0775 | #VALUE! | #VALUE!
Telescopic cover DN/OD315 D400 square SV w/o v. | 10/0777 | #VALUE! | #VALUE!
0 | 0 | #VALUE! | #VALUE!
AdaptSocket AG PE100 SDR11 PN16 d25-3/4" | 10/0818 | #VALUE! | #VALUE!
AdaptSocket PE100 SDR11 PN16 d50-1 1/2" | 10/0817 | #VALUE! | #VALUE!
Back-UP Ring PN16 DN110 | 10/0939 | #VALUE! | #VALUE!
Back-UP Ring PN16 DN125 | 10/0934 | #VALUE! | #VALUE!
Back-UP Ring PN16 DN160 | 10/0940 | #VALUE! | #VALUE!
BACK-UP RING PN16 DN200 | 10/0937 | #VALUE! | #VALUE!
Back-UP Ring PN16 DN50 | 10/0941 | #VALUE! | #VALUE!
Back-UP Ring PN16 DN63 | 10/0942 | #VALUE! | #VALUE!
Back-UP Ring PN16 DN75 | 10/0943 | #VALUE! | #VALUE!
Back-UP Ring PN16 DN90 | 10/0944 | #VALUE! | #VALUE!
PE100 COUPLER PN25 DN110 | 10/0991 | #VALUE! | #VALUE!
PE100 COUPLER PN25 DN125 | 10/0935 | #VALUE! | #VALUE!
PE100 COUPLER PN25 DN200 | 10/0938 | #VALUE! | #VALUE!
PE100 COUPLER PN25 DN50 | 10/0992 | #VALUE! | #VALUE!
PE100 COUPLER PN25 DN63 | 10/0993 | #VALUE! | #VALUE!
PE100 COUPLER PN25 DN90 | 10/0994 | #VALUE! | #VALUE!
PE100 COUPLER PN16 d110 | 10/0769 | #VALUE! | #VALUE!
PE100 COUPLER PN16 d125 | 10/0770 | #VALUE! | #VALUE!
PE100 COUPLER PN16 d160 | 10/0771 | #VALUE! | #VALUE!
PE100 COUPLER PN16 d20 | 10/0761 | #VALUE! | #VALUE!
PE100 COUPLER PN16 d200 | 10/0772 | #VALUE! | #VALUE!
PE100 COUPLER PN16 d25 | 10/0762 | #VALUE! | #VALUE!
PE100 COUPLER PN16 d250 | 10/0773 | #VALUE! | #VALUE!
PE100 COUPLER PN16 d32 | 10/0763 | #VALUE! | #VALUE!
PE100 COUPLER PN16 d40 | 10/0764 | #VALUE! | #VALUE!
PE100 COUPLER PN16 d50 | 10/0765 | #VALUE! | #VALUE!
PE100 COUPLER PN16 d63 | 10/0766 | #VALUE! | #VALUE!
PE100 COUPLER PN16 d75 | 10/0767 | #VALUE! | #VALUE!
PE100 COUPLER PN16 d90 | 10/0768 | #VALUE! | #VALUE!
PE100 ELBOW PN16 D75 | 10/0733 | #VALUE! | #VALUE!
PE100 ELBOW PN16 d110 | 10/0734 | #VALUE! | #VALUE!
PE100 ELBOW PN16 d125 | 10/0735 | #VALUE! | #VALUE!
PE100 ELBOW PN16 d160 | 10/0736 | #VALUE! | #VALUE!
PE100 ELBOW PN16 d20 | 10/0729 | #VALUE! | #VALUE!
PE100 ELBOW PN16 d25 | 10/0816 | #VALUE! | #VALUE!
PE100 ELBOW PN16 d32 | 10/0730 | #VALUE! | #VALUE!
PE100 ELBOW PN16 d50 | 10/0731 | #VALUE! | #VALUE!
PE100 ELBOW PN16 d63 | 10/0732 | #VALUE! | #VALUE!
PE100 FLANGE ADAPTER PN16 d110 | 10/0751 | #VALUE! | #VALUE!
PE100 FLANGE ADAPTER PN16 d160 | 10/0753 | #VALUE! | #VALUE!
PE100 FLANGE ADAPTER PN16 d50 | 10/0747 | #VALUE! | #VALUE!
PE100 FLANGE ADAPTER PN16 d63 | 10/0748 | #VALUE! | #VALUE!
PE100 FLANGE ADAPTER PN16 d75 | 10/0749 | #VALUE! | #VALUE!
PE100 FLANGE ADAPTER PN16 d90 | 10/0750 | #VALUE! | #VALUE!
PE100 FLANGE ADAPTOR PN16 DN125 | 10/0752 | #VALUE! | #VALUE!
PE100 FLANGE ADAPTOR PN16 DN200 | 10/0936 | #VALUE! | #VALUE!
PE100 REDUCER PN10 DN160/125 | 10/0951 | #VALUE! | #VALUE!
PE100 REDUCER PN10 DN200/160 | 10/0950 | #VALUE! | #VALUE!
PE100 REDUCER PN16 DN110/63 | 10/0757 | #VALUE! | #VALUE!
PE100 REDUCER PN16 DN110/63 | 10/0722 | #VALUE! | #VALUE!
PE100 REDUCER PN16 DN110/90 | 10/0758 | #VALUE! | #VALUE!
PE100 REDUCER PN16 DN125/63 | 10/0947 | #VALUE! | #VALUE!
PE100 REDUCER PN16 DN125/75 | 10/0948 | #VALUE! | #VALUE!
PE100 REDUCER PN16 DN125/90 | 10/0949 | #VALUE! | #VALUE!
PE100 REDUCER PN16 DN160/110 | 10/0760 | #VALUE! | #VALUE!
PE100 REDUCER PN16 DN160/110 | 10/0728 | #VALUE! | #VALUE!
PE100 REDUCER PN16 DN160/90 | 10/0759 | #VALUE! | #VALUE!
PE100 REDUCER PN16 DN250/110 | 10/0990 | #VALUE! | #VALUE!
PE100 REDUCER PN16 DN250/200 | 10/0952 | #VALUE! | #VALUE!
PE100 REDUCER PN16 DN250/50 | 10/0988 | #VALUE! | #VALUE!
PE100 REDUCER PN16 DN250/75 | 10/0989 | #VALUE! | #VALUE!
PE100 REDUCER PN16 DN32/20 | 10/0754 | #VALUE! | #VALUE!
PE100 REDUCER PN16 DN32/25 | 10/0755 | #VALUE! | #VALUE!
PE100 REDUCER PN16 DN50/25 | 10/0933 | #VALUE! | #VALUE!
PE100 REDUCER PN16 DN50/32 | 10/0945 | #VALUE! | #VALUE!
PE100 REDUCER PN16 DN63/32 | 10/0726 | #VALUE! | #VALUE!
PE100 REDUCER PN16 DN63/50 | 10/0985 | #VALUE! | #VALUE!
PE100 REDUCER PN16 DN75/40 | 10/0723 | #VALUE! | #VALUE!
PE100 REDUCER PN16 DN75/50 | 10/0724 | #VALUE! | #VALUE!
PE100 REDUCER PN16 DN75/63 | 10/0725 | #VALUE! | #VALUE!
PE100 REDUCER PN16 DN90/50 | 10/0721 | #VALUE! | #VALUE!
PE100 REDUCER PN16 DN90/63 | 10/0756 | #VALUE! | #VALUE!
PE100 REDUCER PN16 DN90/63 | 10/0727 | #VALUE! | #VALUE!
PE100 REDUCER PN16 DN90/75 | 10/0946 | #VALUE! | #VALUE!
PE100 SADDLE PN16 DN110/32 | 10/0718 | #VALUE! | #VALUE!
PE100 SADDLE PN16 DN110/50 | 10/0719 | #VALUE! | #VALUE!
PE100 SADDLE PN16 DN160/32 | 10/0715 | #VALUE! | #VALUE!
PE100 SADDLE PN16 DN160/63 | 10/0716 | #VALUE! | #VALUE!
PE100 SADDLE PN16 DN200/32 | 10/0717 | #VALUE! | #VALUE!
PE100 SADDLE PN16 DN315/32 | 10/0720 | #VALUE! | #VALUE!
PE100 SADDLE PN16 DN50/25 | 10/0714 | #VALUE! | #VALUE!
PE100 SADDLE PN16 DN63/25 | 10/0713 | #VALUE! | #VALUE!
PE100 SADDLE PN16 DN110/25 | 10/0953 | #VALUE! | #VALUE!
PE100 SADDLE PN16 DN110/32 | 10/0972 | #VALUE! | #VALUE!
PE100 SADDLE PN16 DN110/40 | 10/0973 | #VALUE! | #VALUE!
PE100 SADDLE PN16 DN125/25 | 10/0976 | #VALUE! | #VALUE!
PE100 SADDLE PN16 DN125/32 | 10/0977 | #VALUE! | #VALUE!
PE100 SADDLE PN16 DN200/25 | 10/0983 | #VALUE! | #VALUE!
PE100 SADDLE PN16 DN200/63 | 10/0984 | #VALUE! | #VALUE!
PE100 SADDLE PN16 DN250/32 | 10/0987 | #VALUE! | #VALUE!
PE100 SADDLE PN16 DN63/25 | 10/0954 | #VALUE! | #VALUE!
PE100 SADDLE PN16 DN90/25 | 10/0955 | #VALUE! | #VALUE!
PE100 SADDLE PN16 DN90/32 | 10/0969 | #VALUE! | #VALUE!
PE100 TEE PN10 DN50/20 | 10/0738 | #VALUE! | #VALUE!
PE100 TEE PN10 DN50/25 | 10/0739 | #VALUE! | #VALUE!
PE100 TEE PN16 DN110 | 10/0742 | #VALUE! | #VALUE!
PE100 TEE PN16 DN110/50 | 10/0974 | #VALUE! | #VALUE!
PE100 TEE PN16 DN110/75 | 10/0975 | #VALUE! | #VALUE!
PE100 TEE PN16 DN110/90 | 10/0745 | #VALUE! | #VALUE!
PE100 TEE PN16 DN125 | 10/0743 | #VALUE! | #VALUE!
PE100 TEE PN16 DN125/63 | 10/0979 | #VALUE! | #VALUE!
PE100 TEE PN16 DN125/75 | 10/0978 | #VALUE! | #VALUE!
PE100 TEE PN16 DN125/90 | 10/0980 | #VALUE! | #VALUE!
PE100 TEE PN16 DN160 | 10/0744 | #VALUE! | #VALUE!
PE100 TEE PN16 DN200/110 | 10/0981 | #VALUE! | #VALUE!
PE100 TEE PN16 DN200/125 | 10/0982 | #VALUE! | #VALUE!
PE100 TEE PN16 DN200/90 | 10/0986 | #VALUE! | #VALUE!
PE100 TEE PN16 DN32 | 10/0740 | #VALUE! | #VALUE!
PE100 TEE PN16 DN32/25 | 10/0957 | #VALUE! | #VALUE!
PE100 TEE PN16 DN40 | 10/0958 | #VALUE! | #VALUE!
PE100 TEE PN16 DN40/32 | 10/0959 | #VALUE! | #VALUE!
PE100 TEE PN16 DN50 | 10/0960 | #VALUE! | #VALUE!
PE100 TEE PN16 DN50/25 | 10/0961 | #VALUE! | #VALUE!
PE100 TEE PN16 DN50/25 | 10/0965 | #VALUE! | #VALUE!
PE100 TEE PN16 DN50/32 | 10/0962 | #VALUE! | #VALUE!
PE100 TEE PN16 DN50/32 | 10/0966 | #VALUE! | #VALUE!
PE100 TEE PN16 DN63 | 10/0741 | #VALUE! | #VALUE!
PE100 TEE PN16 DN63/20 | 10/0963 | #VALUE! | #VALUE!
PE100 TEE PN16 DN63/50 | 10/0964 | #VALUE! | #VALUE!
PE100 TEE PN16 DN75 | 10/0746 | #VALUE! | #VALUE!
PE100 TEE PN16 DN75/50 | 10/0737 | #VALUE! | #VALUE!
PE100 TEE PN16 DN75/63 | 10/0967 | #VALUE! | #VALUE!
PE100 TEE PN16 DN90 | 10/0968 | #VALUE! | #VALUE!
PE100 TEE PN16 DN90/50 | 10/0970 | #VALUE! | #VALUE!
PE100 TEE PN16 DN90/75 | 10/0971 | #VALUE! | #VALUE!
PE100 TEE PN25 DN25 | 10/0956 | #VALUE! | #VALUE!
PE100 Pipe DN110, PN10 | 11/0463 | #VALUE! | #VALUE!
PE100 Pipe DN110, PN16 | 11/0468 | #VALUE! | #VALUE!
PE100 Pipe DN110, PN25 | 11/0472 | #VALUE! | #VALUE!
PE100 Pipe DN125, PN10 | 11/0471 | #VALUE! | #VALUE!
PE100 Pipe DN140, PN10 | 11/0473 | #VALUE! | #VALUE!
PE100 Pipe DN160, PN10 | 11/0447 | #VALUE! | #VALUE!
PE100 Pipe DN160, PN16 | 11/0474 | #VALUE! | #VALUE!
PE100 Pipe DN200, PN10 | 11/0448 | #VALUE! | #VALUE!
PE100 Pipe DN200, PN16 | 11/0451 | #VALUE! | #VALUE!
PE100 Pipe DN225, PN10 | 11/0469 | #VALUE! | #VALUE!
PE100 Pipe DN25, PN10 | 11/0453 | #VALUE! | #VALUE!
PE100 Pipe DN25, PN16 | 11/0457 | #VALUE! | #VALUE!
PE100 Pipe DN250, PN10 | 11/0450 | #VALUE! | #VALUE!
PE100 Pipe DN250, PN16 | 11/0452 | #VALUE! | #VALUE!
PE100 Pipe DN315, PN10 | 11/0449 | #VALUE! | #VALUE!
PE100 Pipe DN32, PN10 | 11/0470 | #VALUE! | #VALUE!
PE100 Pipe DN32, PN16 | 11/0460 | #VALUE! | #VALUE!
PE100 Pipe DN40, PN10 | 11/0475 | #VALUE! | #VALUE!
PE100 Pipe DN40, PN16 | 11/0462 | #VALUE! | #VALUE!
PE100 Pipe DN50, PN10 | 11/0465 | #VALUE! | #VALUE!
PE100 Pipe DN50, PN16 | 11/0466 | #VALUE! | #VALUE!
PE100 Pipe DN50, PN20 | 11/0467 | #VALUE! | #VALUE!
PE100 Pipe DN63, PN10 | 11/0454 | #VALUE! | #VALUE!
PE100 Pipe DN63, PN16 | 11/0458 | #VALUE! | #VALUE!
PE100 Pipe DN63, PN20 | 11/0461 | #VALUE! | #VALUE!
PE100 Pipe DN75, PN10 | 11/0455 | #VALUE! | #VALUE!
PE100 Pipe DN75, PN16 | 11/0464 | #VALUE! | #VALUE!
PE100 Pipe DN90, PN10 | 11/0456 | #VALUE! | #VALUE!
PE100 Pipe DN90, PN16 | 11/0459 | #VALUE! | #VALUE!
PE100 Pipe DN90, PN25 | 11/0510 | #VALUE! | #VALUE!
0 | 0 | #VALUE! | #VALUE!
0 | 10/0693 | #VALUE! | #VALUE!
0 | 0 | #VALUE! | #VALUE!
0 | 0 | #VALUE! | #VALUE!
0 | 0 | #VALUE! | #VALUE!
0 | 0 | #VALUE! | #VALUE!
0 | 0 | #VALUE! | #VALUE!
0 | 0 | #VALUE! | #VALUE!
0 | 0 | #VALUE! | #VALUE!
0 | 0 | #VALUE! | #VALUE!
0 | 0 | #VALUE! | #VALUE!
0 | 0 | #VALUE! | #VALUE!
0 | 0 | #VALUE! | #VALUE!
0 | 0 | #VALUE! | #VALUE!
0 | 0 | #VALUE! | #VALUE!
0 | 0 | #VALUE! | #VALUE!
0 | 0 | #VALUE! | #VALUE!
0 | 0 | #VALUE! | #VALUE!
0 | 0 | #VALUE! | #VALUE!
0 | 0 | #VALUE! | #VALUE!
0 | 0 | #VALUE! | #VALUE!
0 | 0 | #VALUE! | #VALUE!
0 | 0 | #VALUE! | #VALUE!
0 | 0 | #VALUE! | #VALUE!
0 | 0 | #VALUE! | #VALUE!
0 | 0 | #VALUE! | #VALUE!
0 | 0 | #VALUE! | #VALUE!
0 | 0 | #VALUE! | #VALUE!
0 | 0 | #VALUE! | #VALUE!
0 | 0 | #VALUE! | #VALUE!
0 | 0 | #VALUE! | #VALUE!
0 | 0 | #VALUE! | #VALUE!
0 | 0 | #VALUE! | #VALUE!
0 | 0 | #VALUE! | #VALUE!
0 | 0 | #VALUE! | #VALUE!
0 | 0 | #VALUE! | #VALUE!
0 | 0 | #VALUE! | #VALUE!
0 | 0 | #VALUE! | #VALUE!
0 | 0 | #VALUE! | #VALUE!
0 | 0 | #VALUE! | #VALUE!
0 | 0 | #VALUE! | #VALUE!
0 | 0 | #VALUE! | #VALUE!
0 | 0 | #VALUE! | #VALUE!
0 | 0 | #VALUE! | #VALUE!
0 | 0 | #VALUE! | #VALUE!
0 | 0 | #VALUE! | #VALUE!
0 | 0 | #VALUE! | #VALUE!
0 | 0 | #VALUE! | #VALUE!
0 | 0 | #VALUE! | #VALUE!
0 | 0 | #VALUE! | #VALUE!
0 | 0 | #VALUE! | #VALUE!
0 | 0 | #VALUE! | #VALUE!
0 | 0 | #VALUE! | #VALUE!
0 | 0 | #VALUE! | #VALUE!
0 | 0 | #VALUE! | #VALUE!
0 | 0 | #VALUE! | #VALUE!
0 | 0 | #VALUE! | #VALUE!
0 | 0 | #VALUE! | #VALUE!
0 | 0 | #VALUE! | #VALUE!
0 | 0 | #VALUE! | #VALUE!
0 | 0 | #VALUE! | #VALUE!
0 | 0 | #VALUE! | #VALUE!
0 | 0 | #VALUE! | #VALUE!
0 | 0 | #VALUE! | #VALUE!
0 | 0 | #VALUE! | #VALUE!
0 | 0 | #VALUE! | #VALUE!
0 | 0 | #VALUE! | #VALUE!
0 | 0 | #VALUE! | #VALUE!
0 | 0 | #VALUE! | #VALUE!
0 | 0 | #VALUE! | #VALUE!
0 | 0 | #VALUE! | #VALUE!
0 | 0 | #VALUE! | #VALUE!
0 | 0 | #VALUE! | #VALUE!
0 | 0 | #VALUE! | #VALUE!
0 | 0 | #VALUE! | #VALUE!
0 | 0 | #VALUE! | #VALUE!
0 | 0 | #VALUE! | #VALUE!
0 | 0 | #VALUE! | #VALUE!
0 | 0 | #VALUE! | #VALUE!
0 | 0 | #VALUE! | #VALUE!
0 | 0 | #VALUE! | #VALUE!
0 | 0 | #VALUE! | #VALUE!
0 | 0 | #VALUE! | #VALUE!
0 | 0 | #VALUE! | #VALUE!
0 | 0 | #VALUE! | #VALUE!
0 | 0 | #VALUE! | #VALUE!
0 | 0 | #VALUE! | #VALUE!
0 | 0 | #VALUE! | #VALUE!
0 | 0 | #VALUE! | #VALUE!
0 | 0 | #VALUE! | #VALUE!
0 | 0 | #VALUE! | #VALUE!
0 | 0 | #VALUE! | #VALUE!
0 | 0 | #VALUE! | #VALUE!
0 | 0 | #VALUE! | #VALUE!
0 | 0 | #VALUE! | #VALUE!
0 | 0 | #VALUE! | #VALUE!
0 | 0 | #VALUE! | #VALUE!
0 | 0 | #VALUE! | #VALUE!
0 | 0 | #VALUE! | #VALUE!
0 | 0 | #VALUE! | #VALUE!
0 | 0 | #VALUE! | #VALUE!
0 | 0 | #VALUE! | #VALUE!
0 | 0 | #VALUE! | #VALUE!
0 | 0 | #VALUE! | #VALUE!
0 | 0 | #VALUE! | #VALUE!
0 | 0 | #VALUE! | #VALUE!
0 | 0 | #VALUE! | #VALUE!
0 | 0 | #VALUE! | #VALUE!
0 | 0 | #VALUE! | #VALUE!
0 | 0 | #VALUE! | #VALUE!
0 | 0 | #VALUE! | #VALUE!
0 | 0 | #VALUE! | #VALUE!
0 | 0 | #VALUE! | #VALUE!
0 | 0 | #VALUE! | #VALUE!
0 | 0 | #VALUE! | #VALUE!
0 | 0 | #VALUE! | #VALUE!
0 | 0 | #VALUE! | #VALUE!
0 | 0 | #VALUE! | #VALUE!
0 | 0 | #VALUE! | #VALUE!
0 | 0 | #VALUE! | #VALUE!
0 | 0 | #VALUE! | #VALUE!
0 | 0 | #VALUE! | #VALUE!
0 | 0 | #VALUE! | #VALUE!
0 | 0 | #VALUE! | #VALUE!
0 | 0 | #VALUE! | #VALUE!
0 | 0 | #VALUE! | #VALUE!
0 | 0 | #VALUE! | #VALUE!
0 | 0 | #VALUE! | #VALUE!
0 | 0 | #VALUE! | #VALUE!
0 | 0 | #VALUE! | #VALUE!
0 | 0 | #VALUE! | #VALUE!
0 | 0 | #VALUE! | #VALUE!
0 | 0 | #VALUE! | #VALUE!
0 | 0 | #VALUE! | #VALUE!
0 | 0 | #VALUE! | #VALUE!
0 | 0 | #VALUE! | #VALUE!
0 | 0 | #VALUE! | #VALUE!
0 | 0 | #VALUE! | #VALUE!
0 | 0 | #VALUE! | #VALUE!
0 | 0 | #VALUE! | #VALUE!
0 | 0 | #VALUE! | #VALUE!
0 | 0 | #VALUE! | #VALUE!
0 | 0 | #VALUE! | #VALUE!
0 | 0 | #VALUE! | #VALUE!
0 | 0 | #VALUE! | #VALUE!
0 | 0 | #VALUE! | #VALUE!
0 | 0 | #VALUE! | #VALUE!
0 | 0 | #VALUE! | #VALUE!
0 | 0 | #VALUE! | #VALUE!
0 | 0 | #VALUE! | #VALUE!
0 | 0 | #VALUE! | #VALUE!
0 | 0 | #VALUE! | #VALUE!
0 | 0 | #VALUE! | #VALUE!
0 | 0 | #VALUE! | #VALUE!
0 | 0 | #VALUE! | #VALUE!
0 | 0 | #VALUE! | #VALUE!
0 | 0 | #VALUE! | #VALUE!
0 | 0 | #VALUE! | #VALUE!
0 | 0 | #VALUE! | #VALUE!
0 | 0 | #VALUE! | #VALUE!
0 | 0 | #VALUE! | #VALUE!
0 | 0 | #VALUE! | #VALUE!
0 | 0 | #VALUE! | #VALUE!
0 | 0 | #VALUE! | #VALUE!
0 | 0 | #VALUE! | #VALUE!
0 | 0 | #VALUE! | #VALUE!
0 | 0 | #VALUE! | #VALUE!
0 | 0 | #VALUE! | #VALUE!
0 | 0 | #VALUE! | #VALUE!
0 | 0 | #VALUE! | #VALUE!
0 | 0 | #VALUE! | #VALUE!
0 | 0 | #VALUE! | #VALUE!
0 | 0 | #VALUE! | #VALUE!
0 | 0 | #VALUE! | #VALUE!
0 | 0 | #VALUE! | #VALUE!
0 | 0 | #VALUE! | #VALUE!
0 | 0 | #VALUE! | #VALUE!
0 | 0 | #VALUE! | #VALUE!
0 | 0 | #VALUE! | #VALUE!
0 | 0 | #VALUE! | #VALUE!
0 | 0 | #VALUE! | #VALUE!
0 | 0 | #VALUE! | #VALUE!
0 | 0 | #VALUE! | #VALUE!
0 | 0 | #VALUE! | #VALUE!
0 | 0 | #VALUE! | #VALUE!
0 | 0 | #VALUE! | #VALUE!
0 | 0 | #VALUE! | #VALUE!
0 | 0 | #VALUE! | #VALUE!
0 | 0 | #VALUE! | #VALUE!
0 | 0 | #VALUE! | #VALUE!
0 | 0 | #VALUE! | #VALUE!
0 | 0 | #VALUE! | #VALUE!
0 | 0 | #VALUE! | #VALUE!
0 | 0 | #VALUE! | #VALUE!
0 | 0 | #VALUE! | #VALUE!
0 | 0 | #VALUE! | #VALUE!
0 | 0 | #VALUE! | #VALUE!
0 | 0 | #VALUE! | #VALUE!

## Temp_Report
A | C
GRP Pipe w/coupler DN500 | 504
GRP Pipe w/coupler DN600 | 282
GRP Coupler DN500 | 40
GRP Coupler DN600 | 25
| 786 | 851

## Kassel
Decl_Date&No | From | Consignee | Decl_Invoice # | Decl_No | Inv_Date | Rechnung # | Car/Container no | TR. Invoice # | Total exw | Transport
20150228_C4636 | Ludwig Pfeiffer | GZA Ltd. | RG01/560701 | 20150228_C4636 | 2015-02-19 |  | Y294BC750 | RG01/560766 | 7224.96 | 4800
20150228_C4636 | Ludwig Pfeiffer | GZA Ltd. | RG01/560702 | 20150228_C4636 | 2015-02-19 |  | M392XB190 | RG01/560766 | 7224.96 | 4800
20150228_C4636 | Ludwig Pfeiffer | GZA Ltd. | RG01/560704 | 20150228_C4636 | 2015-02-19 |  | M390XB190 | RG01/560766 | 7224.96 | 4800
20150228_C4636 | Ludwig Pfeiffer | GZA Ltd. | RG01/560705 | 20150228_C4636 | 2015-02-19 |  | P512EO750 | RG01/560766 | 7224.96 | 4800
20150312_C5664 | Ludwig Pfeiffer | GZA Ltd. | 710GE879-1520 | 20150312_C5664 | 2015-02-26 | RG01/561131 | X490PK190 | RG01/560936 | 0 | 4800
20150312_C5664 | Ludwig Pfeiffer | GZA Ltd. | RG01/560755 | 20150312_C5664 | 2015-02-27 |  | X490PK190 | RG01/560936 | 0
20150314_C5837 | Ludwig Pfeiffer | GZA Ltd. | 710GE879-1523 | 20150314_C5837 | 2015-03-04 | RG01/560953 | E935XE150 | RG01/560953 | 33794.64 | 4800
20150314_C5837 | Ludwig Pfeiffer | GZA Ltd. | RG01/560772 | 20150314_C5837 | 2015-03-03 |  | B910BH190 | RG01/560936 | 0 | 4800
20150314_C5837 | Ludwig Pfeiffer | GZA Ltd. | RG01/560774 | 20150314_C5837 | 2015-03-03 |  | T627TB190 | RG01/560936 | 0 | 4800
20150314_C5837 | Ludwig Pfeiffer | GZA Ltd. | RG01/560775 | 20150314_C5837 | 2015-03-03 |  | P582EO750 | RG01/560936 | 0 | 4800
20150314_C5837 | Ludwig Pfeiffer | GZA Ltd. | RG01/560776 | 20150314_C5837 | 2015-03-03 |  | A543BC190 | RG01/560936 | 0 | 4800
20150319_C6156 | Ludwig Pfeiffer | GZA Ltd. | RG01/560821 | 20150319_C6156 | 2015-03-06 |  | Y453OO190 | RG01/561078 | 0 | 4800
20150319_C6166 | Ludwig Pfeiffer | GZA Ltd. | RG01/560822 | 20150319_C6166 | 2015-03-06 |  | P583EO750 | RG01/561078 | 0 | 4800
20150319_C6166 | Ludwig Pfeiffer | GZA Ltd. | RG01/560823 | 20150319_C6166 | 2015-03-06 |  | T619TB190 | RG01/560949 | 0 | 4800
20150319_C6166 | Ludwig Pfeiffer | GZA Ltd. | RG01/560824 | 20150319_C6166 | 2015-03-06 |  | P947EO750 | RG01/560949 | 0 | 4800
20150319_C6166 | Ludwig Pfeiffer | GZA Ltd. | RG01/560825 | 20150319_C6166 | 2015-03-06 |  | T049OO190 | RG01/561078 | 0 | 4800
20150326_C6597 | Ludwig Pfeiffer | GZA Ltd. | RG01/560884 | 20150326_C6597 | 2015-03-12 |  | P509EO750 | RG01/561021 | 0 | 4800
20150326_C6597 | Ludwig Pfeiffer | GZA Ltd. | RG01/560885 | 20150326_C6597 | 2015-03-12 |  | X487PK190 | RG01/561021 | 0 | 4800
20150330_C6831 | Ludwig Pfeiffer | GZA Ltd. | RG01/560886 | 20150330_C6831 | 2015-03-12 |  | T795BB190 | RG01/561021 | 0 | 4800
20150330_C6831 | Ludwig Pfeiffer | GZA Ltd. | RG01/560887 | 20150330_C6831 | 2015-03-16 |  | H516KK50 | RG01/561021 | 0 | 4800
20150331_C6947 | Ludwig Pfeiffer | GZA Ltd. | RG01/560961 | 20150331_C6947 | 2015-03-20 |  | E915PP190 | RG01/561107 | 0 | 4800
20150331_C6947 | Ludwig Pfeiffer | GZA Ltd. | RG01/560962 | 20150331_C6947 | 2015-03-20 |  | H012OK190 | RG01/561107 | 0 | 4800
20150403_C7143 | Ludwig Pfeiffer | GZA Ltd. | RG01/560959 | 20150403_C7143 | 2015-03-20 |  | H520KK50 | RG01/561021 | 0 | 4800
20150403_C7143 | Ludwig Pfeiffer | GZA Ltd. | RG01/560960 | 20150403_C7143 | 2015-03-20 |  | Y302BC750 | RG01/561021 | 0 | 4800
20150408_C7597 | Ludwig Pfeiffer | GZA Ltd. | RG01/560954 | 20150408_C7597 | 2015-03-23 |  | P953EO750 | RG01/561125 | 0
20150408_C7597 | Ludwig Pfeiffer | GZA Ltd. | RG01/561001 | 20150408_C7597 | 2015-03-26 |  | H046OA190 | RG01/561107 | 0 | 4800
20150408_C7597 | Ludwig Pfeiffer | GZA Ltd. | RG01/561003 | 20150408_C7597 | 2015-03-26 |  | P953EO750 | RG01/561125 | 0 | 4850
20150415_C7873 | Ludwig Pfeiffer | GZA Ltd. | RG01/561060 | 20150415_C7873 | 2015-03-30 |  | Y454OO190 | RG01/561202 | 0 | 4800
20150420_C8165 | Ludwig Pfeiffer | GZA Ltd. | RG01/561121 | 20150420_C8165 | 2015-04-10 |  | X824HH190 | RG01/561285 | 0 | 5200
20150420_C8165 | Ludwig Pfeiffer | GZA Ltd. | RG01/561156 | 20150420_C8165 | 2015-04-14 |  | X824HH190 | RG01/561285 | 0
20150423_C8445 | Ludwig Pfeiffer | GZA Ltd. | RG01/561122 | 20150423_C8445 | 2015-04-10 |  | P580EO750 | RG01/561285 | 0 | 4800
20150430_C8919 | Ludwig Pfeiffer | GZA Ltd. | RG01/561210 | 20150430_C8919 | 2015-04-16 |  | B910BH190 | RG01/561455 | 0 | 4800
20150430_C8919 | Ludwig Pfeiffer | GZA Ltd. | RG01/561211 | 20150430_C8919 | 2015-04-16 |  | C778EY750 | RG01/561455 | 0 | 4800
20150430_C8919 | Ludwig Pfeiffer | GZA Ltd. | RG01/561212 | 20150430_C8919 | 2015-04-16 |  | Y317BC750 | RG01/561455 | 0 | 4800
20150505_C9291 | Ludwig Pfeiffer | GZA Ltd. | RG01/561256 | 20150505_C9291 | 2015-04-20 |  | C265EY750 | RG01/561455 | 0 | 5000
20150505_C9291 | Ludwig Pfeiffer | GZA Ltd. | RG01/561257 | 20150505_C9291 | 2015-04-20 |  | C265EY750 | RG01/561455 | 0
20150514_C9940 | Ludwig Pfeiffer | GZA Ltd. | RG01/561333 | 20150514_C9940 | 2015-04-30 |  | H561OY190 | RG01/561477 | 0 | 4800
20150530_C11166 | Ludwig Pfeiffer | GZA Ltd. | RG01/561457 | 20150530_C11166 | 2015-05-21 |  | Y298BC750 | RG01/561568 | 0 | 5200
20150530_C11166 | Ludwig Pfeiffer | GZA Ltd. | RG01/561458 | 20150530_C11166 | 2015-05-21 |  | Y298BC750 | RG01/561568 | 0
20150530_C11166 | Ludwig Pfeiffer | GZA Ltd. | RG01/561459 | 20150530_C11166 | 2015-05-21 |  | Y318BC750 | RG01/561569 | 0 | 4800
20150707_69605-0101136 | Ludwig Pfeiffer | GZA Ltd. | RG01/561064 | 20150707_69605-0101136 | 2015-04-02 |  |  |  | 0
20150711_C14282 | Ludwig Pfeiffer | GZA Ltd. | 2301 | 20150711_C14282 | 2015-06-30 | RG01/561846 | AH9205-7 | RG01/562053 | 0 | 5550
20150723_C14932 | Ludwig Pfeiffer | GZA Ltd. | 710GE879-561979 | 20150723_C14932 | 2015-07-14 | RG01/561979 | AK4166-7 | RG01/562138 | 0 | 4800
20150723_C14949 | Ludwig Pfeiffer | GZA Ltd. | 710GE879-561980 | 20150723_C14949 | 2015-07-14 | RG01/561980 | AK4167-7 | RG01/562137 | 0 | 4800
20150723_С14955 | Ludwig Pfeiffer | GZA Ltd. | RG01/562009 | 20150723_С14955 | 2015-07-16 |  | K644BE190 | RG01/562139 | 0 | 4800
20151103_C21591 | Ludwig Pfeiffer | GZA Ltd. | RG01/563009 | 20151103_C21591 | 2015-09-28 |  | TEXU9544534 | RG01/563105 | 0 | 2425
20151103_C21591 | Ludwig Pfeiffer | GZA Ltd. | RG01/563011 | 20151103_C21591 | 2015-09-21 |  | TEMU8283540 | RG01/563105 | 0 | 2425
20151103_C21591 | Ludwig Pfeiffer | GZA Ltd. | RG01/563019 | 20151103_C21591 | 2015-09-21 |  | TGHU6040902 | RG01/563105 | 0 | 2425
20151103_C21591 | Ludwig Pfeiffer | GZA Ltd. | RG01/563020 | 20151103_C21591 | 2015-09-19 |  | MSCU7660297 | RG01/563105 | 0 | 2425
20151103_C21591 | Ludwig Pfeiffer | GZA Ltd. | RG01/563021 | 20151103_C21591 | 2015-09-29 |  | SCZU5667132 | RG01/563105 | 0 | 2425
20151103_C21591 | Ludwig Pfeiffer | GZA Ltd. | RG01/563057 | 20151103_C21591 | 2015-09-30 |  | MSCU8373497 | RG01/563105 | 0 | 2430
20151023_C20814 | Ludwig Pfeiffer | GZA Ltd. | 2308 | 20151023_C20814 | 2015-10-07 | RG01/562946 | AO44037 |  | 0
20151023_C20814 | Ludwig Pfeiffer | GZA Ltd. | 2309 | 20151023_C20814 | 2015-10-10 |  | AO44037 |  | 0
20151023_C20814 | Ludwig Pfeiffer | GZA Ltd. | 2310 | 20151023_C20814 | 2015-10-13 | RG01/562945 | AO44037 |  | 0
20151221_C25772 | Ludwig Pfeiffer | GZA Ltd. | 2322 | 20151221_C25772 | 2015-12-07 | RG01/563549 | AH03857 | RG01/563580 | 0 | 4800
20151223_C25994 | Ludwig Pfeiffer | GZA Ltd. | 2323 | 20151223_C25994 | 2015-12-10 | RG01/563519 | AK55567 | RG01/563581 | 0 | 4800
20151223_C25994 | Ludwig Pfeiffer | GZA Ltd. | 2324 | 20151223_C25994 | 2015-12-11 | RG01/563546 | AK55597 | RG01/563579 | 0 | 5350
20151223_C25994 | Ludwig Pfeiffer | GZA Ltd. | 2325 | 20151223_C25994 | 2015-12-15 | RG01/563546 | AK55597 | RG01/563579 | 0
20151223_C26000 | Ludwig Pfeiffer | GZA Ltd. | 3249.2-3 | 20151223_C26000 | 2015-12-04 | RG01/563547 | AK55597 | RG01/563579 | 0
20151225_C26228 | Ludwig Pfeiffer | GZA Ltd. | 2311 | 20151225_C26228 | 2015-11-19 | RG01/563295 | BMOU5633364 | RG01/563585 | 0 | 2525
20151225_C26228 | Ludwig Pfeiffer | GZA Ltd. | 2314 | 20151225_C26228 | 2015-12-02 | RG01/563423-26 | CLHU9062601 | RG01/563587 | 0 | 2360
20151225_C26228 | Ludwig Pfeiffer | GZA Ltd. | 2315 | 20151225_C26228 | 2015-12-01 | RG01/563408 | TGHU7894779 | RG01/563582 | 0 | 2525
20151228_C26475 | Ludwig Pfeiffer | GZA Ltd. | 3249.1 | 20151228_C26475 | 2015-12-04 | RG01/563547 | AH92007 | RG01/563591 | 0 | 4200
20151228_C26475 | Ludwig Pfeiffer | GZA Ltd. | 3249.2 | 20151228_C26475 | 2015-12-04 | RG01/563547 | AL39607 | RG01/563592 | 0 | 4200
20151230_C26674 | Ludwig Pfeiffer | GZA Ltd. | 2326 | 20151230_C26674 | 2015-12-17 | RG01/563590 | AK55537 | RG01/563593 | 0 | 4800
20160104_C34 | Ludwig Pfeiffer | GZA Ltd. | 2313 | 20160104_C34 | 2015-11-25 | RG01/563338 | CAXU9886721 | RG01/563586 | 0 | 2470
20160104_C34 | Ludwig Pfeiffer | GZA Ltd. | 2316 | 20160104_C34 | 2015-11-30 | RG01/563425 | TRLU7539516 | RG01/563584 | 0 | 2690
20160104_C34 | Ludwig Pfeiffer | GZA Ltd. | 2317 | 20160104_C34 | 2015-12-03 | RG01/563431 | MEDU8284499 | RG01/563583 | 0 | 2580
20160121_C1077 | Ludwig Pfeiffer | GZA Ltd. | 2318 | 20160121_C1077 | 2015-12-02 | RG01/563469 | MEDU8486545 | RG01/563641 | 0 | 2525
20160121_C1077 | Ludwig Pfeiffer | GZA Ltd. | 2319 | 20160121_C1077 | 2015-12-02 | RG01/563506-7 | MEDU8450012 | RG01/563641 | 0 | 2525
20160121_C1077 | Ludwig Pfeiffer | GZA Ltd. | 2320 | 20160121_C1077 | 2015-12-02 | RG01/563487 | TGHU9089167 | RG01/563641 | 0 | 2525
20160121_C1077 | Ludwig Pfeiffer | GZA Ltd. | 2321 | 20160121_C1077 | 2015-12-02 | RG01/563497-8 | MSCU9459403 | RG01/563636 | 0 | 2470
20160204_C1837 | Ludwig Pfeiffer | GZA Ltd. | 2327 | 20160204_C1837 | 2016-01-25 | RG01/563665-7 | AO43967 |  | 0
20160204_C1837 | Ludwig Pfeiffer | GZA Ltd. | 2328 | 20160204_C1837 | 2016-01-22 | RG01/563723 | AO43967 |  | 0
20160204_C1837 | Ludwig Pfeiffer | GZA Ltd. | 2329 | 20160204_C1837 | 2016-01-22 | RG01/563657 | AO43967 |  | 0
20160204_C1837 | Ludwig Pfeiffer | GZA Ltd. | 2333 | 20160204_C1837 | 2016-01-25 | RG01/563664 | AO43967 |  | 0
20160222_C3118 | Ludwig Pfeiffer | GZA Ltd. | 2330 | 20160222_C3118 | 2016-01-21 | RG01/563662-3 | TCNU8732723 | RG01/563828 | 0 | 2547
20160222_C3118 | Ludwig Pfeiffer | GZA Ltd. | 2331 | 20160222_C3118 | 2016-01-20 | RG01/563661 | TCLU5766276 | RG01/563827 | 0 | 2297
20160222_C3118 | Ludwig Pfeiffer | GZA Ltd. | 2332 | 20160222_C3118 | 2016-01-25 | RG01/563683-4 | TCLU7736476 | RG01/563826 | 0 | 2517
20160325_C5816 | Ludwig Pfeiffer | GZA Ltd. | 2345 | 20160325_C5816 | 2016-03-21 | RG01/564059 | AK07797 | RG01/564120 | 0 | 4800
20160330_C6250 | Ludwig Pfeiffer | GZA Ltd. | 2334 | 20160330_C6250 | 2016-02-19 | RG01/563864 | FSCU8361605 | RG01/564006 | 0 | 2497
20160330_C6250 | Ludwig Pfeiffer | GZA Ltd. | 2335 | 20160330_C6250 | 2016-02-19 | RG01/563860-1 | GLDU7444409 | RG01/564005 | 0 | 2397
20160330_C6250 | Ludwig Pfeiffer | GZA Ltd. | 2336 | 20160330_C6250 | 2016-02-19 | RG01/563892 | MSCU8568312 |  | 0
20160330_C6250 | Ludwig Pfeiffer | GZA Ltd. | 2337 | 20160330_C6250 | 2016-02-19 | RG01/563904-5 | FCIU8251260 |  | 0
20160330_C6250 | Ludwig Pfeiffer | GZA Ltd. | 2338 | 20160330_C6250 | 2016-02-19 | RG01/563920-1 | MSCU7660131 |  | 0
20160330_C6250 | Ludwig Pfeiffer | GZA Ltd. | 2339 | 20160330_C6250 | 2016-02-24 | RG01/563925 | MSCU4550737 |  | 0
20160405_C6777 | Ludwig Pfeiffer | GZA Ltd. | 2340 | 20160405_C6777 | 2016-02-29 | RG01/563926 | MSCU9103120 | RG01/564132 | 0 | 2302
20160405_C6777 | Ludwig Pfeiffer | GZA Ltd. | 2341 | 20160405_C6777 | 2016-02-29 | RG01/563961-2 | TRLU5834410 | RG01/564133 | 0 | 2247
20160405_C6777 | Ludwig Pfeiffer | GZA Ltd. | 2342 | 20160405_C6777 | 2016-03-03 | RG01/563963 | CAIU8423090 | RG01/564134 | 17803.68 | 2247
20160405_C6786 | Ludwig Pfeiffer | GZA Ltd. | 2347 | 20160405_C6786 | 2016-03-24 |  | 14KN330/14BE828 | RG01/564200 | 0 | 4400
20160416_C7812 | Ludwig Pfeiffer | GZA Ltd. | 2348 | 20160416_C7812 | 2016-04-05 | RG01/564218 | 52K4262 | RG01/564310 | 0 | 4510
20160419_C8076 | Ludwig Pfeiffer | GZA Ltd. | 2350 | 20160419_C8076 | 2016-04-06 | RG01/564244 | 52K5070 | RG01/564311 | 0 | 4510
20160423_C8462 | Ludwig Pfeiffer | GZA Ltd. | 2351 | 20160423_C8462 | 2016-04-06 | RG01/564263 | 52K5154 | RG01/564360 | 0 | 1750
20160423_C8471 | Ludwig Pfeiffer | GZA Ltd. | 2346-a | 20160423_C8471 | 2016-04-06 | RG01/564118 | 52K5154 | RG01/564359 | 0 | 3150
20160426_C8766 | Ludwig Pfeiffer | GZA Ltd. | 2342 | 20160426_C8766 | 2016-03-03 | RG01/564090 | FCIU4710119 | RG01/564217 | 21800 | 2145
20160426_C8770 | Ludwig Pfeiffer | GZA Ltd. | 2342 | 20160426_C8770 | 2016-03-03 | RG01/564091 | FCIU4710119 | RG01/564217 | 20200
20160426_C8793 | Ludwig Pfeiffer | GZA Ltd. | 2342-A | 20160426_C8793 | 2016-03-03 | RG01/564092 | FCIU4710119 | RG01/564217 | 0
20160506_C9642 | Ludwig Pfeiffer | GZA Ltd. | 2346 | 20160506_C9642 | 2016-04-27 | RG01/564117 | E406AO750 |  | 0
20160517_C10628 | Ludwig Pfeiffer | GZA Ltd. | 2349 | 20160517_C10628 | 2016-04-06 | RG01/564556 | AK47707 |  | 0
20160517_C10628 | Ludwig Pfeiffer | GZA Ltd. | 2354 | 20160517_C10628 | 2016-05-09 | RG01/564555 | AK47707 |  | 0
20160518_C10801 | Ludwig Pfeiffer | GZA Ltd. | 2352 | 20160518_C10801 | 2016-05-02 | RG01/563876 | 52K4067 | RG01/564629 | 0 | 5120
20160518_C10801 | Ludwig Pfeiffer | GZA Ltd. | 2353 | 20160518_C10801 | 2016-04-29 | RG01/564699 | 52K4067 | RG01/564629 | 0
20160518_C10803 | Ludwig Pfeiffer | GZA Ltd. | 2355 | 20160518_C10803 | 2016-05-19 | RG01/564588 | 52K5000 | RG01/564631 | 0 | 4530
20160525_C11537 | Ludwig Pfeiffer | GZA Ltd. | 2356 | 20160525_C11537 | 2016-05-12 | RG01/564536 | 52K5207 | RG01/564630 | 0 | 4530
20160601_C12108 | Ludwig Pfeiffer | GZA Ltd. | 2358 | 20160601_C12108 | 2016-05-27 | RG01/564646 | AH51277 | RG01/564698 | 0 | 4850
20160610_C12992 | Ludwig Pfeiffer | GZA Ltd. | 2360 | 20160610_C12992 | 2016-05-31 | RG01/564462 | AK69667 |  | 0
20160610_C12993 | Ludwig Pfeiffer | GZA Ltd. | 2359 | 20160610_C12993 | 2016-05-31 | RG01/564759 | AK69667 | RG01/564463 | 0 | 6450
20160624_C14153 | Ludwig Pfeiffer | GZA Ltd. | 2357 | 20160624_C14153 | 2016-05-19 |  | TCLU5308036 | RG01/564779 | 0 | 2540
20160701_C14745 | Ludwig Pfeiffer | GZA Ltd. | 2368 | 20160701_C14745 | 2016-06-13 | RG01/564926 | 52K4913 | RG01/565085 | 0 | 4800
20160705_C15110 | Ludwig Pfeiffer | GZA Ltd. | 2376 | 20160705_C15110 | 2016-06-22 | RG01/564982 | AK0781-7 | RG01/565053 | 0 | 5455
20160705_C15110 | Ludwig Pfeiffer | GZA Ltd. | 2377 | 20160705_C15110 | 2016-05-23 | RG01/564914 | AK0781-7 | RG01/565053 | 0
20160706_C15159 | Ludwig Pfeiffer | GZA Ltd. | 2362 | 20160706_C15159 | 2016-06-02 | RG01/564785 | CLHU8230151 | RG01/565113 | 0 | 2575
20160706_C15159 | Ludwig Pfeiffer | GZA Ltd. | 2363 | 20160706_C15159 | 2016-06-02 | RG01/564772 | MEDU8710001 | RG01/565114 | 0 | 2600
20160707_C15177 | Ludwig Pfeiffer | GZA Ltd. | 2378 | 20160707_C15177 | 2016-06-23 | RG01/565011 | 52K4843 |  | 0
20160709_C15272 | Ludwig Pfeiffer | GZA Ltd. | 2380 | 20160709_C15272 | 2016-06-27 | RG01/565175 | AO8412-7/A6483B-7 |  | 0
20160709_C15272 | Ludwig Pfeiffer | GZA Ltd. | 2381 | 20160709_C15272 | 2016-06-27 | RG01/565174 | AH5127-7/A2209 B-7 |  | 0
20160713_C15447 | Ludwig Pfeiffer | GZA Ltd. | 2373 | 20160713_C15447 | 2016-06-15 | RG01/564924 | AI23453/A6090A3 | RG01/565210 | 0 | 5125
20160713_C15447 | Ludwig Pfeiffer | GZA Ltd. | 2374 | 20160713_C15447 | 2016-06-15 | RG01/564949 | AE87103/A4972A3 | RG01/565211 | 0 | 5125
20160713_C15447 | Ludwig Pfeiffer | GZA Ltd. | 2375 | 20160713_C15447 | 2016-06-15 | RG01/564980 | AI22043/A6048A3 | RG01/565212 | 0 | 5125
20160718_C15865 | Ludwig Pfeiffer | GZA Ltd. | 2382 | 20160718_C15865 | 2016-07-05 |  | AM6477-7/A9557A-7 |  | 0
20160718_C15865 | Ludwig Pfeiffer | GZA Ltd. | 2383 | 20160718_C15865 | 2016-07-04 |  | AK4769-7/A9558A-7 |  | 0
20160721_C16085 | Ludwig Pfeiffer | GZA Ltd. | 2384 | 20160721_C16085 | 2016-07-07 |  | 52DG516/52K4070 |  | 0
20160726_C16444 | Ludwig Pfeiffer | GZA Ltd. | 2385 | 20160726_C16444 | 2016-07-08 | RG01/565214 | AK0783-7/A5682A-7 |  | 0
20160726_C16444 | Ludwig Pfeiffer | GZA Ltd. | 2386 | 20160726_C16444 | 2016-07-11 |  | AK6964-7/A6688A-7 |  | 0
20160726_C16467 | Ludwig Pfeiffer | GZA Ltd. | 2364 | 20160726_C16467 | 2016-06-07 | RG01/565146 | FSCU8353810 | RG01/565112 | 0 | 2600
20160726_C16467 | Ludwig Pfeiffer | GZA Ltd. | 2365 | 20160726_C16467 | 2016-06-07 | RG01/565172 | MSCU9104595 | RG01/565111 | 0 | 2500
20160726_C16467 | Ludwig Pfeiffer | GZA Ltd. | 2366 | 20160726_C16467 | 2016-06-07 | RG01/565173 | GSTU8689479 | RG01/565110 | 0 | 2575
20160726_C16467 | Ludwig Pfeiffer | GZA Ltd. | 2367 | 20160726_C16467 | 2016-06-07 |  | MSCU9280465 | RG01/565109 | 0 | 2450
20160726_C16467 | Ludwig Pfeiffer | GZA Ltd. | 2369 | 20160726_C16467 | 2016-06-15 |  | MSCU9140910 | RG01/565107 | 0 | 2575
20160726_C16467 | Ludwig Pfeiffer | GZA Ltd. | 2370 | 20160726_C16467 | 2016-06-15 | RG01/565043 | GLDU0771755 | RG01/565108 | 0 | 2650
20160726_C16467 | Ludwig Pfeiffer | GZA Ltd. | 2371 | 20160726_C16467 | 2016-06-15 | RG01/565051 | CAXU4825894 | RG01/565106 | 0 | 2575
20160726_C16467 | Ludwig Pfeiffer | GZA Ltd. | 2372 | 20160726_C16467 | 2016-06-15 |  | BMOU6130343 | RG01/565424 | 0 | 2510
20160726_C16467 | Ludwig Pfeiffer | GZA Ltd. | 2379 | 20160726_C16467 | 2016-06-24 |  | MEDU7028044 | RG01/565423 | 0 | 2725
20160801_C16836 | Ludwig Pfeiffer | GZA Ltd. | 2387 | 20160801_C16836 | 2016-07-14 |  | AO8413-7/A6484B-7 | RG01/565280 | 0 | 4800
20160801_C16836 | Ludwig Pfeiffer | GZA Ltd. | 2388 | 20160801_C16836 | 2016-07-15 |  | AH0385-7/A1054B-7 | RG01/565280 | 0 | 4850
20160806_C17269 | Ludwig Pfeiffer | GZA Ltd. | 2389 | 20160806_C17269 | 2016-07-20 |  | X488RK190/BT182350 | RG01/565476 | 0 | 4850
20160806_C17269 | Ludwig Pfeiffer | GZA Ltd. | 2390 | 20160806_C17269 | 2016-07-21 |  | AH51287/A2210B7 | RG01/565475 | 0 | 4850
20160809_C17455 | Ludwig Pfeiffer | GZA Ltd. | 2391 | 20160809_C17455 | 2016-07-22 |  | AK47707/A6538A7 | RG01/565474 | 0 | 4850
20160809_C17455 | Ludwig Pfeiffer | GZA Ltd. | 2392 | 20160809_C17455 | 2016-07-25 |  | AO84147/A6485B7 | RG01/565473 | 0 | 4850
20160907_C19521 | Ludwig Pfeiffer | GZA Ltd. | 2395 | 20160907_C19521 | 2016-08-24 |  | AK07807/A5678A7 | RG01/565876 | 0 | 5750
20160907_C19521 | Ludwig Pfeiffer | GZA Ltd. | 2396 | 20160907_C19521 | 2016-08-24 |  | AK07807/A5678A7 | RG01/565876 | 0
20160907_C19521 | Ludwig Pfeiffer | GZA Ltd. | 2397 | 20160907_C19521 | 2016-08-25 |  | AK07807/A5678A7 | RG01/565876 | 0
20160914_C20162 | Ludwig Pfeiffer | GZA Ltd. | 23101 | 20160914_C20162 | 2016-09-01 |  | AM64837/A2206B7 | RG01/566189 | 0 | 4850
20160915_C20189 | Ludwig Pfeiffer | GZA Ltd. | 2393 | 20160915_C20189 | 2016-08-04 |  | BMOU6116480 | RG01/565742 | 0 | 2850
20160915_C20189 | Ludwig Pfeiffer | GZA Ltd. | 2394 | 20160915_C20189 | 2016-08-09 |  | MSCU8622310 | RG01/565743 | 0 | 2700
20160924_C20655 | Ludwig Pfeiffer | GZA Ltd. | 2398 | 20160924_C20655 | 2016-08-25 |  | TGHU9258570 |  | 0
20161007_C21702 | Ludwig Pfeiffer | GZA Ltd. | 2399 | 20161007_C21702 | 2016-08-31 |  | TTNU9530329 | RG01/566190 | 0 | 2700
20161007_C21702 | Ludwig Pfeiffer | GZA Ltd. | 23100 | 20161007_C21702 | 2016-08-31 |  | BMOU4296593 | RG01/566191 | 0 | 2450
20161019_C22543 | Ludwig Pfeiffer | GZA Ltd. | 23102 | 20161019_C22543 | 2016-09-07 |  | MSCU9679054 | RG01/566194 | 0 | 2675
20161019_C22543 | Ludwig Pfeiffer | GZA Ltd. | 23103 | 20161019_C22543 | 2016-09-07 |  | TGHU7691940 | RG01/566192 | 0 | 2700
20161019_C22543 | Ludwig Pfeiffer | GZA Ltd. | 23104 | 20161019_C22543 | 206.09.07 |  | MSCU8347950 | RG01/566193 | 0 | 2700
20161019_C22543 | Ludwig Pfeiffer | GZA Ltd. | 23105 | 20161019_C22543 | 2016-09-13 |  | MSCU8521254 | RG01/566273 | 0 | 2700
20161019_C22543 | Ludwig Pfeiffer | GZA Ltd. | 23106 | 20161019_C22543 | 2016-09-13 |  | MSCU9492968 | RG01/566277 | 0 | 2650
20161022_C10720 | Ludwig Pfeiffer | GZA Ltd. | 23115 | 20161022_C10720 | 2016-10-11 |  | AP2521-5/A0298E-5 |  | 0
20161022_C10720 | Ludwig Pfeiffer | GZA Ltd. | 23116 | 20161022_C10720 | 2016-10-12 |  | AP2521-5/A0298E-5 |  | 0
20161027_C23263 | Ludwig Pfeiffer | GZA Ltd. | 23107 | 20161027_C23263 | 2016-09-22 |  | MSCU9233801 | RG01/566315 | 0 | 2550
20161027_C23263 | Ludwig Pfeiffer | GZA Ltd. | 23108 | 20161027_C23263 | 2016-09-26 |  | MEDU8297114 | RG01/566313 | 0 | 2550
20161027_C23263 | Ludwig Pfeiffer | GZA Ltd. | 23109 | 20161027_C23263 | 2016-09-27 |  | TCNU7808249 | RG01/566314 | 0 | 2450
20161027_C23263 | Ludwig Pfeiffer | GZA Ltd. | 23110 | 20161027_C23263 | 2016-09-27 |  | TCLU9513912 | RG01/566312 | 0 | 2450
20161031_C23451 | Ludwig Pfeiffer | GZA Ltd. | 23118 | 20161031_C23451 | 2016-10-17 |  | AK07817/A5685A7 |  | 0
20161101_C23548 | Ludwig Pfeiffer | GZA Ltd. | 23119 | 20161101_C23548 | 2016-10-17 |  | A8024M750/EE374650 |  | 0
20161101_C23602 | Ludwig Pfeiffer | GZA Ltd. | 23120 | 20161101_C23602 | 2016-10-18 |  | AP25595/AO327E5 |  | 0
20161101_C23602 | Ludwig Pfeiffer | GZA Ltd. | 23121 | 20161101_C23602 | 2016-10-18 |  | AP25595/AO327E5 |  | 0
20161101_C23602 | Ludwig Pfeiffer | GZA Ltd. | 23122 | 20161101_C23602 | 2016-10-18 |  | AP25595/AO327E5 |  | 0
20161108_C24109 | Ludwig Pfeiffer | GZA Ltd. | 23111 | 20161108_C24109 | 2016-09-27 |  | GLDU7401583 | RG01/566339 | 0 | 2525
20161108_C24109 | Ludwig Pfeiffer | GZA Ltd. | 23112 | 20161108_C24109 | 2016-09-27 |  | TGHU8672800 | RG01/566342 | 0 | 2550
20161108_C24109 | Ludwig Pfeiffer | GZA Ltd. | 23113 | 20161108_C24109 | 2016-10-05 |  | MSCU9289462 | RG01/566412 | 0 | 2650
20161108_C24109 | Ludwig Pfeiffer | GZA Ltd. | 23114 | 20161108_C24109 | 2016-10-05 |  | CARU9652055 | RG01/566411 | 0 | 2525
20161121_C25129 | Ludwig Pfeiffer | GZA Ltd. | 23117 | 20161121_C25129 | 2016-10-13 |  | MEDU8180581 | RG01/566495 | 0 | 2700
20161129_C25874 | Ludwig Pfeiffer | GZA Ltd. | 23123 | 20161129_C25874 | 2016-10-19 |  | MEDU8697363 | RG01/566609 | 0 | 2650
20161129_C25874 | Ludwig Pfeiffer | GZA Ltd. | 23124 | 20161129_C25874 | 2016-10-27 |  | CARU9764420 | RG01/566677 | 0 | 2600
20161129_C25874 | Ludwig Pfeiffer | GZA Ltd. | 23125 | 20161129_C25874 | 2016-10-28 |  | MSCU7231353 | RG01/566679 | 0 | 2550
20161129_C25874 | Ludwig Pfeiffer | GZA Ltd. | 23126 | 20161129_C25874 | 2016-10-31 |  | TRLU5518638 | RG01/566678 | 0 | 2550
20161222_C27954 | Ludwig Pfeiffer | GZA Ltd. | 23127 | 20161222_C27954 | 2016-11-03 |  | MSCU7231420 | RG01/566691 | 0 | 2450
20161222_C27954 | Ludwig Pfeiffer | GZA Ltd. | 23128 | 20161222_C27954 | 2016-11-03 |  | MEDU8488276 | RG01/566689 | 0 | 2675
20161222_C27954 | Ludwig Pfeiffer | GZA Ltd. | 23129 | 20161222_C27954 | 2016-11-03 |  | TCNU8918507 | RG01/566690 | 0 | 2550
20161229_C28699 | Ludwig Pfeiffer | GZA Ltd. | 23130 | 20161229_C28699 | 2016-11-11 |  | MSCU7283552 | RG01/566748 | 0 | 2500
20170104_C80 | Ludwig Pfeiffer | GZA Ltd. | 23131 | 20170104_C80 | 2016-11-17 |  | GLDU7701934 | RG01/566874 | 0 | 2450
20170104_C80 | Ludwig Pfeiffer | GZA Ltd. | 23132 | 20170104_C80 | 2016-11-22 |  | BMOU4588023 | RG01/566873 | 0 | 2600
20170104_C80 | Ludwig Pfeiffer | GZA Ltd. | 23133 | 20170104_C80 | 2016-11-22 |  | TGHU9550751 | RG01/566872 | 0 | 2600
20170104_C80 | Ludwig Pfeiffer | GZA Ltd. | 23134 | 20170104_C80 | 2016-11-22 |  | MEDU8978421 | RG01/566871 | 0 | 2600
20170104_C80 | Ludwig Pfeiffer | GZA Ltd. | 23136 | 20170104_C80 | 2016-11-23 |  | MEDU8000550 | RG01/566977 | 0 | 2700
20170104_C80 | Ludwig Pfeiffer | GZA Ltd. | 23137 | 20170104_C80 | 2016-11-23 |  | CRXU9780349 | RG01/566978 | 0 | 2750
20170104_C80 | Ludwig Pfeiffer | GZA Ltd. | 23138 | 20170104_C80 | 2016-11-23 |  | MEDU8920651 | RG01/566980 | 0 | 2725
20170104_C80 | Ludwig Pfeiffer | GZA Ltd. | 23139 | 20170104_C80 | 2016-11-23 |  | MEDU7297207 | RG01/566979 | 0 | 2450
20170117_C801 | Ludwig Pfeiffer | GZA Ltd. | 23140 | 20170117_C801 | 2016-11-30 |  | MSCU9529202 | RG01/566941 | 0 | 2450
20170117_C801 | Ludwig Pfeiffer | GZA Ltd. | 23141 | 20170117_C801 | 2016-11-30 |  | TGHU9564903 | RG01/566939 | 0 | 2600
20170117_C801 | Ludwig Pfeiffer | GZA Ltd. | 23142 | 20170117_C801 | 2016-11-30 |  | TEMU8323432 | RG01/566940 | 0 | 2600
20170117_C801 | Ludwig Pfeiffer | GZA Ltd. | 23143 | 20170117_C801 | 2016-11-30 |  | MEDU8665432 | RG01/566943 | 0 | 2600
20170117_C801 | Ludwig Pfeiffer | GZA Ltd. | 23144 | 20170117_C801 | 2016-11-30 |  | LCRU4901463 | RG01/566944 | 0 | 2450
20170203_C1898 | Ludwig Pfeiffer | GZA Ltd. | 23145 | 20170203_C1898 | 2016-12-05 |  | FSCU8839931 | RG01/567001 | 0 | 2500
20170203_C1898 | Ludwig Pfeiffer | GZA Ltd. | 23146 | 20170203_C1898 | 2016-12-05 |  | MEDU8985858 | RG01/567000 | 0 | 2775
20170203_C1898 | Ludwig Pfeiffer | GZA Ltd. | 23147 | 20170203_C1898 | 2016-12-05 |  | MSCU7651680 | RG01/566999 | 0 | 2625
20170203_C1898 | Ludwig Pfeiffer | GZA Ltd. | 23148 | 20170203_C1898 | 2016-12-05 |  | MSCU9263956 | RG01/567010 | 0 | 2600
20170203_C1898 | Ludwig Pfeiffer | GZA Ltd. | 23149 | 20170203_C1898 | 2016-12-15 |  | MSCU9880330 | RG01/567011 | 0 | 2450
20170227_C3446 | Ludwig Pfeiffer | GZA Ltd. | 23150 | 20170227_C3446 | 2017-02-20 |  | AP26375/A0395E5 | RG01/567376 | 0 | 4850
20170508_C9321 | Ludwig Pfeiffer | GZA Ltd. | 23151 | 20170508_C9321 | 2017-04-10 |  |  |  | 0 | 1640
20170524_C42671 | Ludwig Pfeiffer | GZA Ltd. | 23153 | 20170524_C42671 | 2017-05-08 |  |  |  | 0 | 750
20170616_C13021 | Ludwig Pfeiffer | GZA Ltd. | 23152 | 20170616_C13021 | 2017-05-08 |  |  |  | 0
20170624_C13838 | Ludwig Pfeiffer | GZA Ltd. | 23154 | 20170624_C13838 | 2017-05-10 |  |  |  | 0
20170624_C13838 | Ludwig Pfeiffer | GZA Ltd. | 23155 | 20170624_C13838 | 2017-05-10 |  |  |  | 0
20170624_C13838 | Ludwig Pfeiffer | GZA Ltd. | 23156 | 20170624_C13838 | 2017-05-10 |  |  |  | 0
[9 empty] | 122498.16 | 544216 | 666714.16
Note on G113: Администратор: 09.06.2016
Note on G114: Администратор: 08.06.2016
Note on G116: Администратор: 12.07.2016
Note on G117: Администратор: 12.07.2016
Note on G118: Администратор: 21.06.2016
Note on G119: Администратор: 22.06.2016
Note on G120: Администратор: 23.06.2016
Note on G127: Администратор: 11.07.2016
Note on G128: Администратор: 11.07.2016
Note on G131: Администратор: 29.06.2016
Note on G132: Администратор: 30.06.2016
Note on H148: Администратор: MSCUO7129718
Note on H149: Администратор: MSCUO7129718
Note on H150: Администратор: MSCUO7147751
Note on H151: Администратор: MSCUO7147751
Note on H152: Администратор: MSCUO7147751
Note on H153: Администратор: MSCUO7164244
Note on H154: Администратор: MSCUO7164244
Note on H160: Администратор: MSCUO7183251
Note on H168: MSCUO7212985
Note on H169: MSCUO7212985
Note on I130: Администратор: 06.07.2016
Note on K111: Freight to Germany 1652; Packing 300

## Turkey
Decl_No | From | Consignee | Invoice # | Inv_Date | Fin_Rep | Car number | TR. Invoice # | Total exw | Transport
20150708_C14037 | Ludwig Pfeiffer | GZA Ltd. | 549757 | 2015-07-07 | 1 | #260, 2015.07.08 | MGT | 56979.84 | 5400
20150714_C14458 | Ludwig Pfeiffer | GZA Ltd. | 549758 | 2015-07-13 | 1 | BM014MB;CCO158;CCO149;CCO157;CCO160 | MGT | 94042.4 | 9000
20150716_C14625 | Ludwig Pfeiffer | GZA Ltd. | 549759 | 2015-07-15 | 1 | CCO144/CCO156/GGO437 | MGT | 55260.948 | 5400
20150916_C18375 | Ludwig Pfeiffer | GZA Ltd. | 549784 | 2015-09-15 | 1 | BT611TB;CCO162;CCO157 | MGT | 44963.4 | 5400
20151105_C21742 | Ludwig Pfeiffer | GZA Ltd. | 549788 | 2015-11-04 | 1 | CCO162;BT611TB;BM017MB | MGT | 32607.36 | 5400
20151109_C21979 | Ludwig Pfeiffer | GZA Ltd. | 549791 | 2015-11-06 | 1 | GGO437;CCO149;CCO157 | MGT | 28018.16 | 5400
20151112_C22232 | Ludwig Pfeiffer | GZA Ltd. | 549792 | 2015-11-11 | 1 | BT611TB;BM017MB;BM014MB;CCO162;CCO161 | MGT | 54345.6 | 9000
20151228_C26443 | Ludwig Pfeiffer | GZA Ltd. | 549798 | 2015-12-24 |  |  | MGT | 118590.57 | 14850.0187
20160110_C330 | Ludwig Pfeiffer | GZA Ltd. | 549799 | 2016-01-08 | 1 |  | MGT | 66435.44 | 7200
20160115_C655 | Ludwig Pfeiffer | GZA Ltd. | 549800 | 2016-01-12 |  |  | MGT | 107526.258 | 13600
20160316_C4990 | Ludwig Pfeiffer | GZA Ltd. | 217911 | 2016-03-15 | 1 | CCO162;+ | MGT | 52944.96 | 3600
20160321_C5402 | Ludwig Pfeiffer | GZA Ltd. | 217912 | 2016-03-18 | 1 | GGO437;BM017MB;CCO156;CCO158;CCO161 | MGT | 134583.6 | 9000
20160511_C10067 | PAKPEN | GZA Ltd. | 3618 | 2016-09-05 |  | 08K7075 | MAKAROGLU | 0 | 1700
20160511_C10067 | PAKPEN | GZA Ltd. | 3621-2 | 2016-05-10 | 1 | 08K7075 | MAKAROGLU | 4198.92
20160606_C12538 | PAKPEN | GZA Ltd. | 3639 | 2016-06-02 | 1 | 08K7107 | MAKAROGLU | 0 | 6800
20160606_C12538 | PAKPEN | GZA Ltd. | 3640 | 2016-06-02 | 1 | 08K7107 |  | 0
20160606_C12538 | PAKPEN | GZA Ltd. | 3641 | 2016-06-02 | 1 | 08K7107 |  | 0
20160606_C12538 | PAKPEN | GZA Ltd. | 3642 | 2016-06-02 | 1 | 08K7107 |  | 0
20160720_C16010 | Ludwig Pfeiffer | GZA Ltd. | 217919 | 2016-07-19 | 1 | CC0160/CCO161/LT746TL | MGT | 35324.64 | 5400
20160913_C20087 | Ludwig Pfeiffer | GZA Ltd. | 217921 | 2016-09-09 | 1 |  | MGT#240, 20160913 | 71490.78 | 12600
20161004_C21413 | Ludwig Pfeiffer | GZA Ltd. | 217922 | 2016-10-04 | 1 | CCO157/MS156 | MGT#278, 20161003 | 16416 | 1800
20161109_C24189 | Ludwig Pfeiffer | GZA Ltd. | 217923 | 2016-11-07 | 1 |  | MGT#330, 20161109 | 25459.2 | 3600
20170315_C4748 | Ludwig Pfeiffer | GZA Ltd. | 217936 | 2017-03-14 | 1 |  | MGT | 33480 | 7200
20170421_C7914 | Ludwig Pfeiffer | GZA Ltd. | 217938 | 2017-04-20 | 1 |  | MGT#20.04-1, 20170420 | 33660 | 7200
20170510_C9521 | Ludwig Pfeiffer | GZA Ltd. | 217940 | 2017-05-09 | 1 |  | MGT#10.05-1, 2017.05.10 | 33480 | 7200
20170531_C11501 | Ludwig Pfeiffer | GZA Ltd. | 217941 | 2017-05-30 | 1 |  | MGT#31.05-1, 2017.05.31 | 25110 | 5400
20170621_C13517 | Ludwig Pfeiffer | GZA Ltd. | 217943 | 2017-06-20 | 1 |  | MGT#21.06-1 | 33480 | 7200
Note on H22: Администратор: MEGA TRANS
Note on J13: $9000; ინვოისში შეცდომაა